## 2024 год
УТВЕРЖДАЮ: |  |  |  | ГОДОВОЙ ПЛАН-ГРАФИК ТЕХНИЧЕСКОГО ОБСЛУЖИВАНИЯ И РЕМОНТОВ ТП, РП 10-6/0,4 кВ, требующих отключения потребителей
Директор
________________ А.В. Кокин
“____”________________ 2024 г
№ пп | Наименование оборудования | Тип | Трудоемкость в ч\час технического обслуживания | Последний ремонт |  | Виды ремонта | [11 empty] | трудоемкость |  | Примечание
ч-час
|  |  |  | вид К | дата Т | янв | февр | мар | апр | май | июн | июл | авг | сент | окт | нояб | дек | текущ | капит
Красноярский электросетевой участок
| Количество по месяцам |  |  |  |  | 5 | 10 | 10 | 13 | 12 | 11 | 11 | 13 | 10 | 10 | 9 | 0
1 | ГПП-2 № 13А 110/6 кВ |  |  |  | 2023 | bar: июн to авг
2 | ПС № 66 35/6 кВ "Стеклозавод" |  |  |  | 2023 | bar: май
3 | ПС № 74 35/10 кВ Мингуль |  |  |  | 2023 | bar: июн
4 | ТП-1199 |  |  |  | 2023 | bar: июл to авг
5 | ТП-9081 |  |  |  | 2023 | bar: апр
6 | ТП-3127 |  |  |  | 2023 | bar: сент
7 | ТП-5125 |  |  |  | 2023 | bar: окт
8 | ТП-5137 |  |  |  | 2023 | bar: нояб
9 | ТП-5138 |  |  |  | 2023 | bar: сент
10 | ТП-5049 |  |  |  | 2023 | bar: февр
11 | ТП-5054 |  |  |  | 2023 | bar: июн
12 | ТП-9116 |  |  |  | 2023 | bar: июл
13 | ТП-5139 |  |  |  | 2023 | bar: апр
14 | ТП-5140 |  |  |  | 2023 | апр: ТО, КР
15 | ТП-787 |  |  |  | 2023 | bar: окт
16 | ТП-788 |  |  |  | 2023 | bar: нояб
17 | ТП-4007 |  |  |  | 2023 | bar: апр
18 | ТП-772 |  |  |  | 2023 | bar: мар
19 | ТП-30С |  |  |  | 2023 | bar: июн
20 | ТП-991 |  |  |  | 2023 | bar: июл
21 | ТП-2063 |  |  |  | 2023 | bar: февр
22 | ТП-2066 |  |  |  | 2023 | bar: сент
23 | ТП-8126 |  |  |  | 2023 | bar: окт
24 | ТП-8261 |  |  |  | 2023 | сент: ТО, КР
25 | КТПНУ-10139 |  |  |  | 2023 | bar: апр
26 | ТП-6173 |  |  |  | 2023 | bar: мар
27 | ТП-6128А |  |  |  | 2023 | bar: нояб
28 | ТП-5103 |  |  |  | 2023 | bar: июл
29 | ТП-2113 |  |  |  | 2023 | bar: февр
30 | ТП-5172 |  |  |  | 2023 | bar: сент
31 | ТП №78 |  |  |  | 2023 | bar: окт
32 | ТП № 767 |  |  |  | 2023 | bar: нояб
33 | ТП-5126 |  |  |  | 2023 | май: ТО, КР
34 | ТП-42-4-1 |  |  |  | 2023 | bar: февр
35 | ТП-747 |  |  |  | 2023 | bar: июн
36 | ТП «Учкомбинат» |  |  |  | 2023 | bar: июл
37 | ТП-2052 |  |  |  | 2023 | bar: окт
38 | ТП-121-03-104 |  |  |  | 2023 | bar: сент
39 | РП-203 |  |  |  | 2023 | bar: окт
40 | РП-16 |  |  |  | 2023 | апр: ТО, ТР
41 | КТП-30-4 |  |  |  | 2023 | bar: апр
42 | КТП-30-2 |  |  |  | 2023 | апр: ТО, ТР
43 | КТП-44 |  |  |  | 2023 | bar: июн
44 | КТП-16-2 |  |  |  | 2023 | bar: июл
45 | КТП-19-4 |  |  |  | 2023 | bar: сент
46 | КТП-18-1 |  |  |  | 2023 | bar: сент
47 | КТП-4 |  |  |  | 2023 | bar: окт
48 | КТП-6 |  |  |  | 2023 | bar: нояб
49 | ТП-83С | bar: янв
50 | ТП-81С | bar: янв
51 | ТП-75С | bar: янв
52 | ТП-76С | bar: янв
53 | ТП-85С | bar: янв
54 | ТП-82С | bar: февр
55 | ТП-86С | bar: февр
56 | ТП-84С | bar: февр
57 | ТП-87С | bar: февр
58 | ТП-88С | bar: февр
59 | РТП-223 | bar: февр
60 | ТП-400 |  |  |  | 2023 | bar: мар
61 | ТП-10161 |  |  |  | 2023 | bar: мар
62 | ТП-773 |  |  |  | 2023 | bar: мар
63 | ТП-8204 |  |  |  | 2023 | bar: мар
64 | ТП-5021 |  |  |  | 2023 | bar: мар
65 | ТП-5059 |  |  |  | 2023 | bar: апр
66 | ТП-5060 |  |  |  | 2023 | bar: мар
67 | ТП-5022 |  |  |  | 2023 | bar: июн
68 | ТП 10/0,4 №1 "Агротерминал" |  |  |  | 2023 | bar: июл
69 | ТП 10/0,4 №2 "Агротерминал" |  |  |  | 2023 | bar: нояб
70 | ТП-20/06 |  |  |  | 2023 | bar: сент
71 | ТП-5173 "Метрополис" |  |  |  | 2023 | bar: окт
72 | ТП-40 |  |  |  | 2023 | bar: нояб
73 | ТП-44 |  |  |  | 2023 | апр: ТО, ТР
74 | ТП-46 |  |  |  | 2023 | bar: июл
75 | ТП-41 |  |  |  | 2023 | bar: июн
76 | ТП-42 |  |  |  | 2023 | bar: июл
77 | ТП-43 |  |  |  | 2023 | bar: мар
78 | ТП-45 |  |  |  | 2023 | bar: сент
79 | ТП-566 |  |  |  | 2023 | bar: окт
80 | ТП-53-6-13 |  |  |  | 2023 | bar: нояб
81 | ТП-3037 |  |  |  | 2023 | bar: апр
82 | ТП-2112 |  |  |  | 2023 | bar: июн
83 | КТП-23 |  |  |  | 2023 | bar: июн
84 | КТП-11 |  |  |  | 2023 | bar: июл
85 | ТП-22 |  |  |  | 2023 | bar: авг
86 | ТП-31-5 |  |  |  | 2023 | апр: ТО, ТР
87 | КТП-30-1 |  |  |  | 2023 | bar: окт
88 | ТП-5 |  |  |  | 2023 | bar: нояб
89 | ТП-9051 |  |  |  | 2023 | bar: май
90 | ТП-4027 |  |  |  | 2023 | bar: май
91 | ТП-52-4-16 |  |  |  | 2023 | bar: мар
92 | ТП-53-6-6 |  |  |  | 2023 | bar: авг
93 | ТП-53-6-4 |  |  |  | 2023 | bar: авг
94 | ТП-62-7-1 |  |  |  | 2023 | bar: авг
95 | ТП-74-2-2 |  |  |  | 2023 | bar: авг
96 | ТП-62-7-5 |  |  |  | 2023 | bar: авг
97 | ТП-74-4-1 |  |  |  | 2023 | bar: авг
98 | ТП-10158 |  |  |  | 2023 | bar: авг
99 | КТП-63-8-16 |  |  |  | 2023 | bar: май
100 | КТП-64-1-36 |  |  |  | 2023 | bar: май
101 | КТП-64-1-48 |  |  |  | 2023 | bar: май
102 | КТП-81338 |  |  |  | 2023 | bar: май
103 | КТП-34-1 |  |  |  | 2023 | bar: май
104 | КТП-34-2 |  |  |  | 2023 | bar: май
105 | КТП-34-3 |  |  |  | 2023 | bar: май
106 | КТПН-250-10/0,4 КрасПТМ |  |  |  | 2023 | bar: май
107 | КТП-3А |  |  |  | 2023 | bar: июн
108 | РП-30 |  |  |  | 2023 | апр: ТО, ТР
109 | РП-11 |  |  |  | 2023 | bar: авг
110 | РП-22 |  |  |  | 2023 | bar: авг
111 | РП-34 |  |  |  | 2023 | bar: авг
Курагинский электросетевой участок
| Количество по месяцам |  |  |  |  | 0 | 0 | 0 | 0 | 9 | 10 | 10 | 9 | 8 | 0 | 0 | 0
1 | ПС №2 35/6 кВ ш. Одиночная |  |  |  | 2023 | bar: сент
2 | ПС №1 35/6 кВ -4000 |  |  |  | 2023 | bar: сент
3 | ПС №2 35/6 кВ -1600 |  |  |  | 2023 | bar: сент
4 | ПС №3 35/6 кВ -4000 |  |  |  | 2023 | bar: сент
5 | ТП № 1 |  |  |  | 2023 | bar: авг
6 | ТП № 2 |  |  |  | 2023 | июн: ТО, КР
7 | ТП № 4 |  |  |  | 2023 | июл: ТО, КР
8 | ТП № 5 |  |  |  | 2023 | июн: ТО, КР
9 | ТП № 6 |  |  |  | 2023 | bar: авг
10 | ТП № 7 |  |  |  | 2023 | июл: ТО, КР
11 | ТП № 8 |  |  |  | 2023 | июл: КР; авг: ТО, КР
12 | ТП № 30 |  |  |  | 2023 | bar: июл
13 | ТП "Водозабор" |  |  |  | 2023 | bar: авг
14 | ТП "Очистные" |  |  |  | 2023 | bar: июл
15 | ТП № 1-1 |  |  |  | 2023 | bar: авг
16 | ТП № 1-2 |  |  |  | 2023 | bar: сент
17 | ТП 3-15 |  |  |  | 2023 | bar: авг
18 | ТП-16 |  |  |  | 2023 | bar: май
19 | ТП-17 |  |  |  | 2023 | bar: июн
20 | ТП-19 |  |  |  | 2023 | bar: май
21 | ТП №9 |  |  |  | 2023 | bar: июн
22 | ТП №10 |  |  |  | 2023 | bar: май
23 | ТП №15 |  |  |  | 2023 | bar: июн
24 | ТП №20 |  |  |  | 2023 | июл: ТО, КР
25 | ТП №21 |  |  |  | 2023 | май: КР; июн: КР, ТО
26 | ТП №23 |  |  |  | 2023 | май: ТО, КР
27 | ТП №25 |  |  |  | 2023 | авг: КР, ТО
28 | ТП №31 |  |  |  | 2023 | июн: ТО, КР
29 | ТП №32 |  |  |  | 2023 | май: ИП; авг: КР, ТО
30 | ТП № 22 |  |  |  | 2023 | bar: сент
31 | ТП № 26 |  |  |  | 2023 | bar: сент
32 | ТП № 33 |  |  |  | 2023 | bar: сент
33 | КТП №360 д. Имисское |  |  |  | 2023 | июл: ТО, КР
34 | КТП №2185 д. Тюхтят |  |  |  | 2023 | bar: май
35 | КТП №1600 к д.Черемшанка |  |  |  | 2023 | bar: май
36 | КТП №1604 к д. Черемшанка |  |  |  | 2023 | bar: май
37 | КТП 400 кВА Курагино, ул. Заводская, 55 стр. 1 |  |  |  | 2023 | bar: июн
38 | ТП-329 д. Усть-Шушь |  |  |  | 2023 | bar: июн
39 | КТП "Курагино" |  |  |  | 2023 | bar: июн
40 | ЦРП |  |  |  | 2023 | авг: ТО, КР
41 | ЦРП-6 кВ "Гранатовый" |  |  |  | 2023 | bar: июл
42 | РП-5 |  |  |  | 2023 | bar: июл
43 | РП-4 |  |  |  | 2023 | bar: июл
| Главный инженер ООО "ЕСС" | [16 empty] | Волков Д.В.
| Начальник ПТО ООО "ЕСС" | [16 empty] | Кузнецов А.В.

## Январь
УТВЕРЖДАЮ: |  |  |  | ГОДОВОЙ ПЛАН-ГРАФИК ТЕХНИЧЕСКОГО ОБСЛУЖИВАНИЯ И РЕМОНТОВ ТП, РП 10-6/0,4 кВ, требующих отключения потребителей
Директор
________________ А.В. Кокин
“____”________________ 2024 г
№ пп | Наименование оборудования | Тип | Трудоемкость в ч\час технического обслуживания | Последний ремонт |  | Виды ремонта | [11 empty] | трудоемкость |  | Примечание
ч-час
|  |  |  | вид К | дата Т | янв | февр | мар | апр | май | июн | июл | авг | сент | окт | нояб | дек | текущ | капит
Красноярский электросетевой участок
| Количество по месяцам |  |  |  |  | 5 | 10 | 10 | 13 | 12 | 11 | 11 | 13 | 10 | 10 | 9 | 0
1 | ГПП-2 № 13А 110/6 кВ |  |  |  | 2023 | bar: июн to авг
2 | ПС № 66 35/6 кВ "Стеклозавод" |  |  |  | 2023 | bar: май
3 | ПС № 74 35/10 кВ Мингуль |  |  |  | 2023 | bar: июн
4 | ТП-1199 |  |  |  | 2023 | bar: июл to авг
5 | ТП-9081 |  |  |  | 2023 | bar: апр
6 | ТП-3127 |  |  |  | 2023 | bar: сент
7 | ТП-5125 |  |  |  | 2023 | bar: окт
8 | ТП-5137 |  |  |  | 2023 | bar: нояб
9 | ТП-5138 |  |  |  | 2023 | bar: сент
10 | ТП-5049 |  |  |  | 2023 | bar: февр
11 | ТП-5054 |  |  |  | 2023 | bar: июн
12 | ТП-9116 |  |  |  | 2023 | bar: июл
13 | ТП-5139 |  |  |  | 2023 | bar: апр
14 | ТП-5140 |  |  |  | 2023 | апр: ТО, КР
15 | ТП-787 |  |  |  | 2023 | bar: окт
16 | ТП-788 |  |  |  | 2023 | bar: нояб
17 | ТП-4007 |  |  |  | 2023 | bar: апр
18 | ТП-772 |  |  |  | 2023 | bar: мар
19 | ТП-30С |  |  |  | 2023 | bar: июн
20 | ТП-991 |  |  |  | 2023 | bar: июл
21 | ТП-2063 |  |  |  | 2023 | bar: февр
22 | ТП-2066 |  |  |  | 2023 | bar: сент
23 | ТП-8126 |  |  |  | 2023 | bar: окт
24 | ТП-8261 |  |  |  | 2023 | сент: ТО, КР
25 | КТПНУ-10139 |  |  |  | 2023 | bar: апр
26 | ТП-6173 |  |  |  | 2023 | bar: мар
27 | ТП-6128А |  |  |  | 2023 | bar: нояб
28 | ТП-5103 |  |  |  | 2023 | bar: июл
29 | ТП-2113 |  |  |  | 2023 | bar: февр
30 | ТП-5172 |  |  |  | 2023 | bar: сент
31 | ТП №78 |  |  |  | 2023 | bar: окт
32 | ТП № 767 |  |  |  | 2023 | bar: нояб
33 | ТП-5126 |  |  |  | 2023 | май: ТО, КР
34 | ТП-42-4-1 |  |  |  | 2023 | bar: февр
35 | ТП-747 |  |  |  | 2023 | bar: июн
36 | ТП «Учкомбинат» |  |  |  | 2023 | bar: июл
37 | ТП-2052 |  |  |  | 2023 | bar: окт
38 | ТП-121-03-104 |  |  |  | 2023 | bar: сент
39 | РП-203 |  |  |  | 2023 | bar: окт
40 | РП-16 |  |  |  | 2023 | апр: ТО, ТР
41 | КТП-30-4 |  |  |  | 2023 | bar: апр
42 | КТП-30-2 |  |  |  | 2023 | апр: ТО, ТР
43 | КТП-44 |  |  |  | 2023 | bar: июн
44 | КТП-16-2 |  |  |  | 2023 | bar: июл
45 | КТП-19-4 |  |  |  | 2023 | bar: сент
46 | КТП-18-1 |  |  |  | 2023 | bar: сент
47 | КТП-4 |  |  |  | 2023 | bar: окт
48 | КТП-6 |  |  |  | 2023 | bar: нояб
49 | ТП-83С | bar: янв
50 | ТП-81С | bar: янв
51 | ТП-75С | bar: янв
52 | ТП-76С | bar: янв
53 | ТП-85С | bar: янв
54 | ТП-82С | bar: февр
55 | ТП-86С | bar: февр
56 | ТП-84С | bar: февр
57 | ТП-87С | bar: февр
58 | ТП-88С | bar: февр
59 | РТП-223 | bar: февр
60 | ТП-400 |  |  |  | 2023 | bar: мар
61 | ТП-10161 |  |  |  | 2023 | bar: мар
62 | ТП-773 |  |  |  | 2023 | bar: мар
63 | ТП-8204 |  |  |  | 2023 | bar: мар
64 | ТП-5021 |  |  |  | 2023 | bar: мар
65 | ТП-5059 |  |  |  | 2023 | bar: апр
66 | ТП-5060 |  |  |  | 2023 | bar: мар
67 | ТП-5022 |  |  |  | 2023 | bar: июн
68 | ТП 10/0,4 №1 "Агротерминал" |  |  |  | 2023 | bar: июл
69 | ТП 10/0,4 №2 "Агротерминал" |  |  |  | 2023 | bar: нояб
70 | ТП-20/06 |  |  |  | 2023 | bar: сент
71 | ТП-5173 "Метрополис" |  |  |  | 2023 | bar: окт
72 | ТП-40 |  |  |  | 2023 | bar: нояб
73 | ТП-44 |  |  |  | 2023 | апр: ТО, ТР
74 | ТП-46 |  |  |  | 2023 | bar: июл
75 | ТП-41 |  |  |  | 2023 | bar: июн
76 | ТП-42 |  |  |  | 2023 | bar: июл
77 | ТП-43 |  |  |  | 2023 | bar: мар
78 | ТП-45 |  |  |  | 2023 | bar: сент
79 | ТП-566 |  |  |  | 2023 | bar: окт
80 | ТП-53-6-13 |  |  |  | 2023 | bar: нояб
81 | ТП-3037 |  |  |  | 2023 | bar: апр
82 | ТП-2112 |  |  |  | 2023 | bar: июн
83 | КТП-23 |  |  |  | 2023 | bar: июн
84 | КТП-11 |  |  |  | 2023 | bar: июл
85 | ТП-22 |  |  |  | 2023 | bar: авг
86 | ТП-31-5 |  |  |  | 2023 | апр: ТО, ТР
87 | КТП-30-1 |  |  |  | 2023 | bar: окт
88 | ТП-5 |  |  |  | 2023 | bar: нояб
89 | ТП-9051 |  |  |  | 2023 | bar: май
90 | ТП-4027 |  |  |  | 2023 | bar: май
91 | ТП-52-4-16 |  |  |  | 2023 | bar: мар
92 | ТП-53-6-6 |  |  |  | 2023 | bar: авг
93 | ТП-53-6-4 |  |  |  | 2023 | bar: авг
94 | ТП-62-7-1 |  |  |  | 2023 | bar: авг
95 | ТП-74-2-2 |  |  |  | 2023 | bar: авг
96 | ТП-62-7-5 |  |  |  | 2023 | bar: авг
97 | ТП-74-4-1 |  |  |  | 2023 | bar: авг
98 | ТП-10158 |  |  |  | 2023 | bar: авг
99 | КТП-63-8-16 |  |  |  | 2023 | bar: май
100 | КТП-64-1-36 |  |  |  | 2023 | bar: май
101 | КТП-64-1-48 |  |  |  | 2023 | bar: май
102 | КТП-81338 |  |  |  | 2023 | bar: май
103 | КТП-34-1 |  |  |  | 2023 | bar: май
104 | КТП-34-2 |  |  |  | 2023 | bar: май
105 | КТП-34-3 |  |  |  | 2023 | bar: май
106 | КТПН-250-10/0,4 КрасПТМ |  |  |  | 2023 | bar: май
107 | КТП-3А |  |  |  | 2023 | bar: июн
108 | РП-30 |  |  |  | 2023 | апр: ТО, ТР
109 | РП-11 |  |  |  | 2023 | bar: авг
110 | РП-22 |  |  |  | 2023 | bar: авг
111 | РП-34 |  |  |  | 2023 | bar: авг
Курагинский электросетевой участок
| Количество по месяцам |  |  |  |  | 0 | 0 | 0 | 0 | 9 | 10 | 10 | 9 | 8 | 0 | 0 | 0
1 | ПС №2 35/6 кВ ш. Одиночная |  |  |  | 2023 | bar: сент
2 | ПС №1 35/6 кВ -4000 |  |  |  | 2023 | bar: сент
3 | ПС №2 35/6 кВ -1600 |  |  |  | 2023 | bar: сент
4 | ПС №3 35/6 кВ -4000 |  |  |  | 2023 | bar: сент
5 | ТП № 1 |  |  |  | 2023 | bar: авг
6 | ТП № 2 |  |  |  | 2023 | июн: ТО, КР
7 | ТП № 4 |  |  |  | 2023 | июл: ТО, КР
8 | ТП № 5 |  |  |  | 2023 | июн: ТО, КР
9 | ТП № 6 |  |  |  | 2023 | bar: авг
10 | ТП № 7 |  |  |  | 2023 | июл: ТО, КР
11 | ТП № 8 |  |  |  | 2023 | июл: КР; авг: ТО, КР
12 | ТП № 30 |  |  |  | 2023 | bar: июл
13 | ТП "Водозабор" |  |  |  | 2023 | bar: авг
14 | ТП "Очистные" |  |  |  | 2023 | bar: июл
15 | ТП № 1-1 |  |  |  | 2023 | bar: авг
16 | ТП № 1-2 |  |  |  | 2023 | bar: сент
17 | ТП 3-15 |  |  |  | 2023 | bar: авг
18 | ТП-16 |  |  |  | 2023 | bar: май
19 | ТП-17 |  |  |  | 2023 | bar: июн
20 | ТП-19 |  |  |  | 2023 | bar: май
21 | ТП №9 |  |  |  | 2023 | bar: июн
22 | ТП №10 |  |  |  | 2023 | bar: май
23 | ТП №15 |  |  |  | 2023 | bar: июн
24 | ТП №20 |  |  |  | 2023 | июл: ТО, КР
25 | ТП №21 |  |  |  | 2023 | май: КР; июн: КР, ТО
26 | ТП №23 |  |  |  | 2023 | май: ТО, КР
27 | ТП №25 |  |  |  | 2023 | авг: КР, ТО
28 | ТП №31 |  |  |  | 2023 | июн: ТО, КР
29 | ТП №32 |  |  |  | 2023 | май: ИП; авг: КР, ТО
30 | ТП № 22 |  |  |  | 2023 | bar: сент
31 | ТП № 26 |  |  |  | 2023 | bar: сент
32 | ТП № 33 |  |  |  | 2023 | bar: сент
33 | КТП №360 д. Имисское |  |  |  | 2023 | июл: ТО, КР
34 | КТП №2185 д. Тюхтят |  |  |  | 2023 | bar: май
35 | КТП №1600 к д.Черемшанка |  |  |  | 2023 | bar: май
36 | КТП №1604 к д. Черемшанка |  |  |  | 2023 | bar: май
37 | КТП 400 кВА Курагино, ул. Заводская, 55 стр. 1 |  |  |  | 2023 | bar: июн
38 | ТП-329 д. Усть-Шушь |  |  |  | 2023 | bar: июн
39 | КТП "Курагино" |  |  |  | 2023 | bar: июн
40 | ЦРП |  |  |  | 2023 | авг: ТО, КР
41 | ЦРП-6 кВ "Гранатовый" |  |  |  | 2023 | bar: июл
42 | РП-5 |  |  |  | 2023 | bar: июл
43 | РП-4 |  |  |  | 2023 | bar: июл

## Февраль
УТВЕРЖДАЮ: |  |  |  | ГОДОВОЙ ПЛАН-ГРАФИК ТЕХНИЧЕСКОГО ОБСЛУЖИВАНИЯ И РЕМОНТОВ ТП, РП 10-6/0,4 кВ, требующих отключения потребителей
Директор
________________ А.В. Кокин
“____”________________ 2024 г
№ пп | Наименование оборудования | Тип | Трудоемкость в ч\час технического обслуживания | Последний ремонт |  | Виды ремонта | [11 empty] | трудоемкость |  | Примечание
ч-час
|  |  |  | вид К | дата Т | янв | февр | мар | апр | май | июн | июл | авг | сент | окт | нояб | дек | текущ | капит
Красноярский электросетевой участок
| Количество по месяцам |  |  |  |  | 5 | 10 | 10 | 13 | 12 | 11 | 11 | 13 | 10 | 10 | 9 | 0
1 | ГПП-2 № 13А 110/6 кВ |  |  |  | 2023 | bar: июн to авг
2 | ПС № 66 35/6 кВ "Стеклозавод" |  |  |  | 2023 | bar: май
3 | ПС № 74 35/10 кВ Мингуль |  |  |  | 2023 | bar: июн
4 | ТП-1199 |  |  |  | 2023 | bar: июл to авг
5 | ТП-9081 |  |  |  | 2023 | bar: апр
6 | ТП-3127 |  |  |  | 2023 | bar: сент
7 | ТП-5125 |  |  |  | 2023 | bar: окт
8 | ТП-5137 |  |  |  | 2023 | bar: нояб
9 | ТП-5138 |  |  |  | 2023 | bar: сент
10 | ТП-5049 |  |  |  | 2023 | bar: февр
11 | ТП-5054 |  |  |  | 2023 | bar: июн
12 | ТП-9116 |  |  |  | 2023 | bar: июл
13 | ТП-5139 |  |  |  | 2023 | bar: апр
14 | ТП-5140 |  |  |  | 2023 | апр: ТО, КР
15 | ТП-787 |  |  |  | 2023 | bar: окт
16 | ТП-788 |  |  |  | 2023 | bar: нояб
17 | ТП-4007 |  |  |  | 2023 | bar: апр
18 | ТП-772 |  |  |  | 2023 | bar: мар
19 | ТП-30С |  |  |  | 2023 | bar: июн
20 | ТП-991 |  |  |  | 2023 | bar: июл
21 | ТП-2063 |  |  |  | 2023 | bar: февр
22 | ТП-2066 |  |  |  | 2023 | bar: сент
23 | ТП-8126 |  |  |  | 2023 | bar: окт
24 | ТП-8261 |  |  |  | 2023 | сент: ТО, КР
25 | КТПНУ-10139 |  |  |  | 2023 | bar: апр
26 | ТП-6173 |  |  |  | 2023 | bar: мар
27 | ТП-6128А |  |  |  | 2023 | bar: нояб
28 | ТП-5103 |  |  |  | 2023 | bar: июл
29 | ТП-2113 |  |  |  | 2023 | bar: февр
30 | ТП-5172 |  |  |  | 2023 | bar: сент
31 | ТП №78 |  |  |  | 2023 | bar: окт
32 | ТП № 767 |  |  |  | 2023 | bar: нояб
33 | ТП-5126 |  |  |  | 2023 | май: ТО, КР
34 | ТП-42-4-1 |  |  |  | 2023 | bar: февр
35 | ТП-747 |  |  |  | 2023 | bar: июн
36 | ТП «Учкомбинат» |  |  |  | 2023 | bar: июл
37 | ТП-2052 |  |  |  | 2023 | bar: окт
38 | ТП-121-03-104 |  |  |  | 2023 | bar: сент
39 | РП-203 |  |  |  | 2023 | bar: окт
40 | РП-16 |  |  |  | 2023 | апр: ТО, ТР
41 | КТП-30-4 |  |  |  | 2023 | bar: апр
42 | КТП-30-2 |  |  |  | 2023 | апр: ТО, ТР
43 | КТП-44 |  |  |  | 2023 | bar: июн
44 | КТП-16-2 |  |  |  | 2023 | bar: июл
45 | КТП-19-4 |  |  |  | 2023 | bar: сент
46 | КТП-18-1 |  |  |  | 2023 | bar: сент
47 | КТП-4 |  |  |  | 2023 | bar: окт
48 | КТП-6 |  |  |  | 2023 | bar: нояб
49 | ТП-83С | bar: янв
50 | ТП-81С | bar: янв
51 | ТП-75С | bar: янв
52 | ТП-76С | bar: янв
53 | ТП-85С | bar: янв
54 | ТП-82С | bar: февр
55 | ТП-86С | bar: февр
56 | ТП-84С | bar: февр
57 | ТП-87С | bar: февр
58 | ТП-88С | bar: февр
59 | РТП-223 | bar: февр
60 | ТП-400 |  |  |  | 2023 | bar: мар
61 | ТП-10161 |  |  |  | 2023 | bar: мар
62 | ТП-773 |  |  |  | 2023 | bar: мар
63 | ТП-8204 |  |  |  | 2023 | bar: мар
64 | ТП-5021 |  |  |  | 2023 | bar: мар
65 | ТП-5059 |  |  |  | 2023 | bar: апр
66 | ТП-5060 |  |  |  | 2023 | bar: мар
67 | ТП-5022 |  |  |  | 2023 | bar: июн
68 | ТП 10/0,4 №1 "Агротерминал" |  |  |  | 2023 | bar: июл
69 | ТП 10/0,4 №2 "Агротерминал" |  |  |  | 2023 | bar: нояб
70 | ТП-20/06 |  |  |  | 2023 | bar: сент
71 | ТП-5173 "Метрополис" |  |  |  | 2023 | bar: окт
72 | ТП-40 |  |  |  | 2023 | bar: нояб
73 | ТП-44 |  |  |  | 2023 | апр: ТО, ТР
74 | ТП-46 |  |  |  | 2023 | bar: июл
75 | ТП-41 |  |  |  | 2023 | bar: июн
76 | ТП-42 |  |  |  | 2023 | bar: июл
77 | ТП-43 |  |  |  | 2023 | bar: мар
78 | ТП-45 |  |  |  | 2023 | bar: сент
79 | ТП-566 |  |  |  | 2023 | bar: окт
80 | ТП-53-6-13 |  |  |  | 2023 | bar: нояб
81 | ТП-3037 |  |  |  | 2023 | bar: апр
82 | ТП-2112 |  |  |  | 2023 | bar: июн
83 | КТП-23 |  |  |  | 2023 | bar: июн
84 | КТП-11 |  |  |  | 2023 | bar: июл
85 | ТП-22 |  |  |  | 2023 | bar: авг
86 | ТП-31-5 |  |  |  | 2023 | апр: ТО, ТР
87 | КТП-30-1 |  |  |  | 2023 | bar: окт
88 | ТП-5 |  |  |  | 2023 | bar: нояб
89 | ТП-9051 |  |  |  | 2023 | bar: май
90 | ТП-4027 |  |  |  | 2023 | bar: май
91 | ТП-52-4-16 |  |  |  | 2023 | bar: мар
92 | ТП-53-6-6 |  |  |  | 2023 | bar: авг
93 | ТП-53-6-4 |  |  |  | 2023 | bar: авг
94 | ТП-62-7-1 |  |  |  | 2023 | bar: авг
95 | ТП-74-2-2 |  |  |  | 2023 | bar: авг
96 | ТП-62-7-5 |  |  |  | 2023 | bar: авг
97 | ТП-74-4-1 |  |  |  | 2023 | bar: авг
98 | ТП-10158 |  |  |  | 2023 | bar: авг
99 | КТП-63-8-16 |  |  |  | 2023 | bar: май
100 | КТП-64-1-36 |  |  |  | 2023 | bar: май
101 | КТП-64-1-48 |  |  |  | 2023 | bar: май
102 | КТП-81338 |  |  |  | 2023 | bar: май
103 | КТП-34-1 |  |  |  | 2023 | bar: май
104 | КТП-34-2 |  |  |  | 2023 | bar: май
105 | КТП-34-3 |  |  |  | 2023 | bar: май
106 | КТПН-250-10/0,4 КрасПТМ |  |  |  | 2023 | bar: май
107 | КТП-3А |  |  |  | 2023 | bar: июн
108 | РП-30 |  |  |  | 2023 | апр: ТО, ТР
109 | РП-11 |  |  |  | 2023 | bar: авг
110 | РП-22 |  |  |  | 2023 | bar: авг
111 | РП-34 |  |  |  | 2023 | bar: авг
Курагинский электросетевой участок
| Количество по месяцам |  |  |  |  | 0 | 0 | 0 | 0 | 9 | 10 | 10 | 9 | 8 | 0 | 0 | 0
1 | ПС №2 35/6 кВ ш. Одиночная |  |  |  | 2023 | bar: сент
2 | ПС №1 35/6 кВ -4000 |  |  |  | 2023 | bar: сент
3 | ПС №2 35/6 кВ -1600 |  |  |  | 2023 | bar: сент
4 | ПС №3 35/6 кВ -4000 |  |  |  | 2023 | bar: сент
5 | ТП № 1 |  |  |  | 2023 | bar: авг
6 | ТП № 2 |  |  |  | 2023 | июн: ТО, КР
7 | ТП № 4 |  |  |  | 2023 | июл: ТО, КР
8 | ТП № 5 |  |  |  | 2023 | июн: ТО, КР
9 | ТП № 6 |  |  |  | 2023 | bar: авг
10 | ТП № 7 |  |  |  | 2023 | июл: ТО, КР
11 | ТП № 8 |  |  |  | 2023 | июл: КР; авг: ТО, КР
12 | ТП № 30 |  |  |  | 2023 | bar: июл
13 | ТП "Водозабор" |  |  |  | 2023 | bar: авг
14 | ТП "Очистные" |  |  |  | 2023 | bar: июл
15 | ТП № 1-1 |  |  |  | 2023 | bar: авг
16 | ТП № 1-2 |  |  |  | 2023 | bar: сент
17 | ТП 3-15 |  |  |  | 2023 | bar: авг
18 | ТП-16 |  |  |  | 2023 | bar: май
19 | ТП-17 |  |  |  | 2023 | bar: июн
20 | ТП-19 |  |  |  | 2023 | bar: май
21 | ТП №9 |  |  |  | 2023 | bar: июн
22 | ТП №10 |  |  |  | 2023 | bar: май
23 | ТП №15 |  |  |  | 2023 | bar: июн
24 | ТП №20 |  |  |  | 2023 | июл: ТО, КР
25 | ТП №21 |  |  |  | 2023 | май: КР; июн: КР, ТО
26 | ТП №23 |  |  |  | 2023 | май: ТО, КР
27 | ТП №25 |  |  |  | 2023 | авг: КР, ТО
28 | ТП №31 |  |  |  | 2023 | июн: ТО, КР
29 | ТП №32 |  |  |  | 2023 | май: ИП; авг: КР, ТО
30 | ТП № 22 |  |  |  | 2023 | bar: сент
31 | ТП № 26 |  |  |  | 2023 | bar: сент
32 | ТП № 33 |  |  |  | 2023 | bar: сент
33 | КТП №360 д. Имисское |  |  |  | 2023 | июл: ТО, КР
34 | КТП №2185 д. Тюхтят |  |  |  | 2023 | bar: май
35 | КТП №1600 к д.Черемшанка |  |  |  | 2023 | bar: май
36 | КТП №1604 к д. Черемшанка |  |  |  | 2023 | bar: май
37 | КТП 400 кВА Курагино, ул. Заводская, 55 стр. 1 |  |  |  | 2023 | bar: июн
38 | ТП-329 д. Усть-Шушь |  |  |  | 2023 | bar: июн
39 | КТП "Курагино" |  |  |  | 2023 | bar: июн
40 | ЦРП |  |  |  | 2023 | авг: ТО, КР
41 | ЦРП-6 кВ "Гранатовый" |  |  |  | 2023 | bar: июл
42 | РП-5 |  |  |  | 2023 | bar: июл
43 | РП-4 |  |  |  | 2023 | bar: июл

## Март
УТВЕРЖДАЮ: |  |  |  | ГОДОВОЙ ПЛАН-ГРАФИК ТЕХНИЧЕСКОГО ОБСЛУЖИВАНИЯ И РЕМОНТОВ ТП, РП 10-6/0,4 кВ, требующих отключения потребителей
Директор
________________ А.В. Кокин
“____”________________ 2024 г
№ пп | Наименование оборудования | Тип | Трудоемкость в ч\час технического обслуживания | Последний ремонт |  | Виды ремонта | [11 empty] | трудоемкость |  | Примечание
ч-час
|  |  |  | вид К | дата Т | янв | февр | мар | апр | май | июн | июл | авг | сент | окт | нояб | дек | текущ | капит
Красноярский электросетевой участок
| Количество по месяцам |  |  |  |  | 5 | 10 | 10 | 13 | 12 | 11 | 11 | 13 | 10 | 10 | 9 | 0
1 | ГПП-2 № 13А 110/6 кВ |  |  |  | 2023 | bar: июн to авг
2 | ПС № 66 35/6 кВ "Стеклозавод" |  |  |  | 2023 | bar: май
3 | ПС № 74 35/10 кВ Мингуль |  |  |  | 2023 | bar: июн
4 | ТП-1199 |  |  |  | 2023 | bar: июл to авг
5 | ТП-9081 |  |  |  | 2023 | bar: апр
6 | ТП-3127 |  |  |  | 2023 | bar: сент
7 | ТП-5125 |  |  |  | 2023 | bar: окт
8 | ТП-5137 |  |  |  | 2023 | bar: нояб
9 | ТП-5138 |  |  |  | 2023 | bar: сент
10 | ТП-5049 |  |  |  | 2023 | bar: февр
11 | ТП-5054 |  |  |  | 2023 | bar: июн
12 | ТП-9116 |  |  |  | 2023 | bar: июл
13 | ТП-5139 |  |  |  | 2023 | bar: апр
14 | ТП-5140 |  |  |  | 2023 | апр: ТО, КР
15 | ТП-787 |  |  |  | 2023 | bar: окт
16 | ТП-788 |  |  |  | 2023 | bar: нояб
17 | ТП-4007 |  |  |  | 2023 | bar: апр
18 | ТП-772 |  |  |  | 2023 | bar: мар
19 | ТП-30С |  |  |  | 2023 | bar: июн
20 | ТП-991 |  |  |  | 2023 | bar: июл
21 | ТП-2063 |  |  |  | 2023 | bar: февр
22 | ТП-2066 |  |  |  | 2023 | bar: сент
23 | ТП-8126 |  |  |  | 2023 | bar: окт
24 | ТП-8261 |  |  |  | 2023 | сент: ТО, КР
25 | КТПНУ-10139 |  |  |  | 2023 | bar: апр
26 | ТП-6173 |  |  |  | 2023 | bar: мар
27 | ТП-6128А |  |  |  | 2023 | bar: нояб
28 | ТП-5103 |  |  |  | 2023 | bar: июл
29 | ТП-2113 |  |  |  | 2023 | bar: февр
30 | ТП-5172 |  |  |  | 2023 | bar: сент
31 | ТП №78 |  |  |  | 2023 | bar: окт
32 | ТП № 767 |  |  |  | 2023 | bar: нояб
33 | ТП-5126 |  |  |  | 2023 | май: ТО, КР
34 | ТП-42-4-1 |  |  |  | 2023 | bar: февр
35 | ТП-747 |  |  |  | 2023 | bar: июн
36 | ТП «Учкомбинат» |  |  |  | 2023 | bar: июл
37 | ТП-2052 |  |  |  | 2023 | bar: окт
38 | ТП-121-03-104 |  |  |  | 2023 | bar: сент
39 | РП-203 |  |  |  | 2023 | bar: окт
40 | РП-16 |  |  |  | 2023 | апр: ТО, ТР
41 | КТП-30-4 |  |  |  | 2023 | bar: апр
42 | КТП-30-2 |  |  |  | 2023 | апр: ТО, ТР
43 | КТП-44 |  |  |  | 2023 | bar: июн
44 | КТП-16-2 |  |  |  | 2023 | bar: июл
45 | КТП-19-4 |  |  |  | 2023 | bar: сент
46 | КТП-18-1 |  |  |  | 2023 | bar: сент
47 | КТП-4 |  |  |  | 2023 | bar: окт
48 | КТП-6 |  |  |  | 2023 | bar: нояб
49 | ТП-83С | bar: янв
50 | ТП-81С | bar: янв
51 | ТП-75С | bar: янв
52 | ТП-76С | bar: янв
53 | ТП-85С | bar: янв
54 | ТП-82С | bar: февр
55 | ТП-86С | bar: февр
56 | ТП-84С | bar: февр
57 | ТП-87С | bar: февр
58 | ТП-88С | bar: февр
59 | РТП-223 | bar: февр
60 | ТП-400 |  |  |  | 2023 | bar: мар
61 | ТП-10161 |  |  |  | 2023 | bar: мар
62 | ТП-773 |  |  |  | 2023 | bar: мар
63 | ТП-8204 |  |  |  | 2023 | bar: мар
64 | ТП-5021 |  |  |  | 2023 | bar: мар
65 | ТП-5059 |  |  |  | 2023 | bar: апр
66 | ТП-5060 |  |  |  | 2023 | bar: мар
67 | ТП-5022 |  |  |  | 2023 | bar: июн
68 | ТП 10/0,4 №1 "Агротерминал" |  |  |  | 2023 | bar: июл
69 | ТП 10/0,4 №2 "Агротерминал" |  |  |  | 2023 | bar: нояб
70 | ТП-20/06 |  |  |  | 2023 | bar: сент
71 | ТП-5173 "Метрополис" |  |  |  | 2023 | bar: окт
72 | ТП-40 |  |  |  | 2023 | bar: нояб
73 | ТП-44 |  |  |  | 2023 | апр: ТО, ТР
74 | ТП-46 |  |  |  | 2023 | bar: июл
75 | ТП-41 |  |  |  | 2023 | bar: июн
76 | ТП-42 |  |  |  | 2023 | bar: июл
77 | ТП-43 |  |  |  | 2023 | bar: мар
78 | ТП-45 |  |  |  | 2023 | bar: сент
79 | ТП-566 |  |  |  | 2023 | bar: окт
80 | ТП-53-6-13 |  |  |  | 2023 | bar: нояб
81 | ТП-3037 |  |  |  | 2023 | bar: апр
82 | ТП-2112 |  |  |  | 2023 | bar: июн
83 | КТП-23 |  |  |  | 2023 | bar: июн
84 | КТП-11 |  |  |  | 2023 | bar: июл
85 | ТП-22 |  |  |  | 2023 | bar: авг
86 | ТП-31-5 |  |  |  | 2023 | апр: ТО, ТР
87 | КТП-30-1 |  |  |  | 2023 | bar: окт
88 | ТП-5 |  |  |  | 2023 | bar: нояб
89 | ТП-9051 |  |  |  | 2023 | bar: май
90 | ТП-4027 |  |  |  | 2023 | bar: май
91 | ТП-52-4-16 |  |  |  | 2023 | bar: мар
92 | ТП-53-6-6 |  |  |  | 2023 | bar: авг
93 | ТП-53-6-4 |  |  |  | 2023 | bar: авг
94 | ТП-62-7-1 |  |  |  | 2023 | bar: авг
95 | ТП-74-2-2 |  |  |  | 2023 | bar: авг
96 | ТП-62-7-5 |  |  |  | 2023 | bar: авг
97 | ТП-74-4-1 |  |  |  | 2023 | bar: авг
98 | ТП-10158 |  |  |  | 2023 | bar: авг
99 | КТП-63-8-16 |  |  |  | 2023 | bar: май
100 | КТП-64-1-36 |  |  |  | 2023 | bar: май
101 | КТП-64-1-48 |  |  |  | 2023 | bar: май
102 | КТП-81338 |  |  |  | 2023 | bar: май
103 | КТП-34-1 |  |  |  | 2023 | bar: май
104 | КТП-34-2 |  |  |  | 2023 | bar: май
105 | КТП-34-3 |  |  |  | 2023 | bar: май
106 | КТПН-250-10/0,4 КрасПТМ |  |  |  | 2023 | bar: май
107 | КТП-3А |  |  |  | 2023 | bar: июн
108 | РП-30 |  |  |  | 2023 | апр: ТО, ТР
109 | РП-11 |  |  |  | 2023 | bar: авг
110 | РП-22 |  |  |  | 2023 | bar: авг
111 | РП-34 |  |  |  | 2023 | bar: авг
Курагинский электросетевой участок
| Количество по месяцам |  |  |  |  | 0 | 0 | 0 | 0 | 9 | 10 | 10 | 9 | 8 | 0 | 0 | 0
1 | ПС №2 35/6 кВ ш. Одиночная |  |  |  | 2023 | bar: сент
2 | ПС №1 35/6 кВ -4000 |  |  |  | 2023 | bar: сент
3 | ПС №2 35/6 кВ -1600 |  |  |  | 2023 | bar: сент
4 | ПС №3 35/6 кВ -4000 |  |  |  | 2023 | bar: сент
5 | ТП № 1 |  |  |  | 2023 | bar: авг
6 | ТП № 2 |  |  |  | 2023 | июн: ТО, КР
7 | ТП № 4 |  |  |  | 2023 | июл: ТО, КР
8 | ТП № 5 |  |  |  | 2023 | июн: ТО, КР
9 | ТП № 6 |  |  |  | 2023 | bar: авг
10 | ТП № 7 |  |  |  | 2023 | июл: ТО, КР
11 | ТП № 8 |  |  |  | 2023 | июл: КР; авг: ТО, КР
12 | ТП № 30 |  |  |  | 2023 | bar: июл
13 | ТП "Водозабор" |  |  |  | 2023 | bar: авг
14 | ТП "Очистные" |  |  |  | 2023 | bar: июл
15 | ТП № 1-1 |  |  |  | 2023 | bar: авг
16 | ТП № 1-2 |  |  |  | 2023 | bar: сент
17 | ТП 3-15 |  |  |  | 2023 | bar: авг
18 | ТП-16 |  |  |  | 2023 | bar: май
19 | ТП-17 |  |  |  | 2023 | bar: июн
20 | ТП-19 |  |  |  | 2023 | bar: май
21 | ТП №9 |  |  |  | 2023 | bar: июн
22 | ТП №10 |  |  |  | 2023 | bar: май
23 | ТП №15 |  |  |  | 2023 | bar: июн
24 | ТП №20 |  |  |  | 2023 | июл: ТО, КР
25 | ТП №21 |  |  |  | 2023 | май: КР; июн: КР, ТО
26 | ТП №23 |  |  |  | 2023 | май: ТО, КР
27 | ТП №25 |  |  |  | 2023 | авг: КР, ТО
28 | ТП №31 |  |  |  | 2023 | июн: ТО, КР
29 | ТП №32 |  |  |  | 2023 | май: ИП; авг: КР, ТО
30 | ТП № 22 |  |  |  | 2023 | bar: сент
31 | ТП № 26 |  |  |  | 2023 | bar: сент
32 | ТП № 33 |  |  |  | 2023 | bar: сент
33 | КТП №360 д. Имисское |  |  |  | 2023 | июл: ТО, КР
34 | КТП №2185 д. Тюхтят |  |  |  | 2023 | bar: май
35 | КТП №1600 к д.Черемшанка |  |  |  | 2023 | bar: май
36 | КТП №1604 к д. Черемшанка |  |  |  | 2023 | bar: май
37 | КТП 400 кВА Курагино, ул. Заводская, 55 стр. 1 |  |  |  | 2023 | bar: июн
38 | ТП-329 д. Усть-Шушь |  |  |  | 2023 | bar: июн
39 | КТП "Курагино" |  |  |  | 2023 | bar: июн
40 | ЦРП |  |  |  | 2023 | авг: ТО, КР
41 | ЦРП-6 кВ "Гранатовый" |  |  |  | 2023 | bar: июл
42 | РП-5 |  |  |  | 2023 | bar: июл
43 | РП-4 |  |  |  | 2023 | bar: июл

## Апрель
УТВЕРЖДАЮ: |  |  |  | ГОДОВОЙ ПЛАН-ГРАФИК ТЕХНИЧЕСКОГО ОБСЛУЖИВАНИЯ И РЕМОНТОВ ТП, РП 10-6/0,4 кВ, требующих отключения потребителей
Директор
________________ А.В. Кокин
“____”________________ 2024 г
№ пп | Наименование оборудования | Тип | Трудоемкость в ч\час технического обслуживания | Последний ремонт |  | Виды ремонта | [11 empty] | трудоемкость |  | Примечание
ч-час
|  |  |  | вид К | дата Т | янв | февр | мар | апр | май | июн | июл | авг | сент | окт | нояб | дек | текущ | капит
Красноярский электросетевой участок
| Количество по месяцам |  |  |  |  | 5 | 10 | 10 | 13 | 12 | 11 | 11 | 13 | 10 | 10 | 9 | 0
1 | ГПП-2 № 13А 110/6 кВ |  |  |  | 2023 | bar: июн to авг
2 | ПС № 66 35/6 кВ "Стеклозавод" |  |  |  | 2023 | bar: май
3 | ПС № 74 35/10 кВ Мингуль |  |  |  | 2023 | bar: июн
4 | ТП-1199 |  |  |  | 2023 | bar: июл to авг
5 | ТП-9081 |  |  |  | 2023 | bar: апр
6 | ТП-3127 |  |  |  | 2023 | bar: сент
7 | ТП-5125 |  |  |  | 2023 | bar: окт
8 | ТП-5137 |  |  |  | 2023 | bar: нояб
9 | ТП-5138 |  |  |  | 2023 | bar: сент
10 | ТП-5049 |  |  |  | 2023 | bar: февр
11 | ТП-5054 |  |  |  | 2023 | bar: июн
12 | ТП-9116 |  |  |  | 2023 | bar: июл
13 | ТП-5139 |  |  |  | 2023 | bar: апр
14 | ТП-5140 |  |  |  | 2023 | апр: ТО, КР
15 | ТП-787 |  |  |  | 2023 | bar: окт
16 | ТП-788 |  |  |  | 2023 | bar: нояб
17 | ТП-4007 |  |  |  | 2023 | bar: апр
18 | ТП-772 |  |  |  | 2023 | bar: мар
19 | ТП-30С |  |  |  | 2023 | bar: июн
20 | ТП-991 |  |  |  | 2023 | bar: июл
21 | ТП-2063 |  |  |  | 2023 | bar: февр
22 | ТП-2066 |  |  |  | 2023 | bar: сент
23 | ТП-8126 |  |  |  | 2023 | bar: окт
24 | ТП-8261 |  |  |  | 2023 | сент: ТО, КР
25 | КТПНУ-10139 |  |  |  | 2023 | bar: апр
26 | ТП-6173 |  |  |  | 2023 | bar: мар
27 | ТП-6128А |  |  |  | 2023 | bar: нояб
28 | ТП-5103 |  |  |  | 2023 | bar: июл
29 | ТП-2113 |  |  |  | 2023 | bar: февр
30 | ТП-5172 |  |  |  | 2023 | bar: сент
31 | ТП №78 |  |  |  | 2023 | bar: окт
32 | ТП № 767 |  |  |  | 2023 | bar: нояб
33 | ТП-5126 |  |  |  | 2023 | май: ТО, КР
34 | ТП-42-4-1 |  |  |  | 2023 | bar: февр
35 | ТП-747 |  |  |  | 2023 | bar: июн
36 | ТП «Учкомбинат» |  |  |  | 2023 | bar: июл
37 | ТП-2052 |  |  |  | 2023 | bar: окт
38 | ТП-121-03-104 |  |  |  | 2023 | bar: сент
39 | РП-203 |  |  |  | 2023 | bar: окт
40 | РП-16 |  |  |  | 2023 | апр: ТО, ТР
41 | КТП-30-4 |  |  |  | 2023 | bar: апр
42 | КТП-30-2 |  |  |  | 2023 | апр: ТО, ТР
43 | КТП-44 |  |  |  | 2023 | bar: июн
44 | КТП-16-2 |  |  |  | 2023 | bar: июл
45 | КТП-19-4 |  |  |  | 2023 | bar: сент
46 | КТП-18-1 |  |  |  | 2023 | bar: сент
47 | КТП-4 |  |  |  | 2023 | bar: окт
48 | КТП-6 |  |  |  | 2023 | bar: нояб
49 | ТП-83С | bar: янв
50 | ТП-81С | bar: янв
51 | ТП-75С | bar: янв
52 | ТП-76С | bar: янв
53 | ТП-85С | bar: янв
54 | ТП-82С | bar: февр
55 | ТП-86С | bar: февр
56 | ТП-84С | bar: февр
57 | ТП-87С | bar: февр
58 | ТП-88С | bar: февр
59 | РТП-223 | bar: февр
60 | ТП-400 |  |  |  | 2023 | bar: мар
61 | ТП-10161 |  |  |  | 2023 | bar: мар
62 | ТП-773 |  |  |  | 2023 | bar: мар
63 | ТП-8204 |  |  |  | 2023 | bar: мар
64 | ТП-5021 |  |  |  | 2023 | bar: мар
65 | ТП-5059 |  |  |  | 2023 | bar: апр
66 | ТП-5060 |  |  |  | 2023 | bar: мар
67 | ТП-5022 |  |  |  | 2023 | bar: июн
68 | ТП 10/0,4 №1 "Агротерминал" |  |  |  | 2023 | bar: июл
69 | ТП 10/0,4 №2 "Агротерминал" |  |  |  | 2023 | bar: нояб
70 | ТП-20/06 |  |  |  | 2023 | bar: сент
71 | ТП-5173 "Метрополис" |  |  |  | 2023 | bar: окт
72 | ТП-40 |  |  |  | 2023 | bar: нояб
73 | ТП-44 |  |  |  | 2023 | апр: ТО, ТР
74 | ТП-46 |  |  |  | 2023 | bar: июл
75 | ТП-41 |  |  |  | 2023 | bar: июн
76 | ТП-42 |  |  |  | 2023 | bar: июл
77 | ТП-43 |  |  |  | 2023 | bar: мар
78 | ТП-45 |  |  |  | 2023 | bar: сент
79 | ТП-566 |  |  |  | 2023 | bar: окт
80 | ТП-53-6-13 |  |  |  | 2023 | bar: нояб
81 | ТП-3037 |  |  |  | 2023 | bar: апр
82 | ТП-2112 |  |  |  | 2023 | bar: июн
83 | КТП-23 |  |  |  | 2023 | bar: июн
84 | КТП-11 |  |  |  | 2023 | bar: июл
85 | ТП-22 |  |  |  | 2023 | bar: авг
86 | ТП-31-5 |  |  |  | 2023 | апр: ТО, ТР
87 | КТП-30-1 |  |  |  | 2023 | bar: окт
88 | ТП-5 |  |  |  | 2023 | bar: нояб
89 | ТП-9051 |  |  |  | 2023 | bar: май
90 | ТП-4027 |  |  |  | 2023 | bar: май
91 | ТП-52-4-16 |  |  |  | 2023 | bar: мар
92 | ТП-53-6-6 |  |  |  | 2023 | bar: авг
93 | ТП-53-6-4 |  |  |  | 2023 | bar: авг
94 | ТП-62-7-1 |  |  |  | 2023 | bar: авг
95 | ТП-74-2-2 |  |  |  | 2023 | bar: авг
96 | ТП-62-7-5 |  |  |  | 2023 | bar: авг
97 | ТП-74-4-1 |  |  |  | 2023 | bar: авг
98 | ТП-10158 |  |  |  | 2023 | bar: авг
99 | КТП-63-8-16 |  |  |  | 2023 | bar: май
100 | КТП-64-1-36 |  |  |  | 2023 | bar: май
101 | КТП-64-1-48 |  |  |  | 2023 | bar: май
102 | КТП-81338 |  |  |  | 2023 | bar: май
103 | КТП-34-1 |  |  |  | 2023 | bar: май
104 | КТП-34-2 |  |  |  | 2023 | bar: май
105 | КТП-34-3 |  |  |  | 2023 | bar: май
106 | КТПН-250-10/0,4 КрасПТМ |  |  |  | 2023 | bar: май
107 | КТП-3А |  |  |  | 2023 | bar: июн
108 | РП-30 |  |  |  | 2023 | апр: ТО, ТР
109 | РП-11 |  |  |  | 2023 | bar: авг
110 | РП-22 |  |  |  | 2023 | bar: авг
111 | РП-34 |  |  |  | 2023 | bar: авг
Курагинский электросетевой участок
| Количество по месяцам |  |  |  |  | 0 | 0 | 0 | 0 | 9 | 10 | 10 | 9 | 8 | 0 | 0 | 0
1 | ПС №2 35/6 кВ ш. Одиночная |  |  |  | 2023 | bar: сент
2 | ПС №1 35/6 кВ -4000 |  |  |  | 2023 | bar: сент
3 | ПС №2 35/6 кВ -1600 |  |  |  | 2023 | bar: сент
4 | ПС №3 35/6 кВ -4000 |  |  |  | 2023 | bar: сент
5 | ТП № 1 |  |  |  | 2023 | bar: авг
6 | ТП № 2 |  |  |  | 2023 | июн: ТО, КР
7 | ТП № 4 |  |  |  | 2023 | июл: ТО, КР
8 | ТП № 5 |  |  |  | 2023 | июн: ТО, КР
9 | ТП № 6 |  |  |  | 2023 | bar: авг
10 | ТП № 7 |  |  |  | 2023 | июл: ТО, КР
11 | ТП № 8 |  |  |  | 2023 | июл: КР; авг: ТО, КР
12 | ТП № 30 |  |  |  | 2023 | bar: июл
13 | ТП "Водозабор" |  |  |  | 2023 | bar: авг
14 | ТП "Очистные" |  |  |  | 2023 | bar: июл
15 | ТП № 1-1 |  |  |  | 2023 | bar: авг
16 | ТП № 1-2 |  |  |  | 2023 | bar: сент
17 | ТП 3-15 |  |  |  | 2023 | bar: авг
18 | ТП-16 |  |  |  | 2023 | bar: май
19 | ТП-17 |  |  |  | 2023 | bar: июн
20 | ТП-19 |  |  |  | 2023 | bar: май
21 | ТП №9 |  |  |  | 2023 | bar: июн
22 | ТП №10 |  |  |  | 2023 | bar: май
23 | ТП №15 |  |  |  | 2023 | bar: июн
24 | ТП №20 |  |  |  | 2023 | июл: ТО, КР
25 | ТП №21 |  |  |  | 2023 | май: КР; июн: КР, ТО
26 | ТП №23 |  |  |  | 2023 | май: ТО, КР
27 | ТП №25 |  |  |  | 2023 | авг: КР, ТО
28 | ТП №31 |  |  |  | 2023 | июн: ТО, КР
29 | ТП №32 |  |  |  | 2023 | май: ИП; авг: КР, ТО
30 | ТП № 22 |  |  |  | 2023 | bar: сент
31 | ТП № 26 |  |  |  | 2023 | bar: сент
32 | ТП № 33 |  |  |  | 2023 | bar: сент
33 | КТП №360 д. Имисское |  |  |  | 2023 | июл: ТО, КР
34 | КТП №2185 д. Тюхтят |  |  |  | 2023 | bar: май
35 | КТП №1600 к д.Черемшанка |  |  |  | 2023 | bar: май
36 | КТП №1604 к д. Черемшанка |  |  |  | 2023 | bar: май
37 | КТП 400 кВА Курагино, ул. Заводская, 55 стр. 1 |  |  |  | 2023 | bar: июн
38 | ТП-329 д. Усть-Шушь |  |  |  | 2023 | bar: июн
39 | КТП "Курагино" |  |  |  | 2023 | bar: июн
40 | ЦРП |  |  |  | 2023 | авг: ТО, КР
41 | ЦРП-6 кВ "Гранатовый" |  |  |  | 2023 | bar: июл
42 | РП-5 |  |  |  | 2023 | bar: июл
43 | РП-4 |  |  |  | 2023 | bar: июл

## Май (hidden)
УТВЕРЖДАЮ: |  |  |  | ГОДОВОЙ ПЛАН-ГРАФИК ТЕХНИЧЕСКОГО ОБСЛУЖИВАНИЯ И РЕМОНТОВ ТП, РП 10-6/0,4 кВ, требующих отключения потребителей
Директор
________________ А.В. Кокин
“____”________________ 2024 г
№ пп | Наименование оборудования | Тип | Трудоемкость в ч\час технического обслуживания | Последний ремонт |  | Виды ремонта | [11 empty] | трудоемкость |  | Примечание
ч-час
|  |  |  | вид К | дата Т | янв | февр | мар | апр | май | июн | июл | авг | сент | окт | нояб | дек | текущ | капит
Красноярский электросетевой участок
| Количество по месяцам |  |  |  |  | 5 | 10 | 10 | 13 | 12 | 11 | 11 | 13 | 10 | 10 | 9 | 0
1 | ГПП-2 № 13А 110/6 кВ |  |  |  | 2023 | bar: июн to авг
2 | ПС № 66 35/6 кВ "Стеклозавод" |  |  |  | 2023 | bar: май
3 | ПС № 74 35/10 кВ Мингуль |  |  |  | 2023 | bar: июн
4 | ТП-1199 |  |  |  | 2023 | bar: июл to авг
5 | ТП-9081 |  |  |  | 2023 | bar: апр
6 | ТП-3127 |  |  |  | 2023 | bar: сент
7 | ТП-5125 |  |  |  | 2023 | bar: окт
8 | ТП-5137 |  |  |  | 2023 | bar: нояб
9 | ТП-5138 |  |  |  | 2023 | bar: сент
10 | ТП-5049 |  |  |  | 2023 | bar: февр
11 | ТП-5054 |  |  |  | 2023 | bar: июн
12 | ТП-9116 |  |  |  | 2023 | bar: июл
13 | ТП-5139 |  |  |  | 2023 | bar: апр
14 | ТП-5140 |  |  |  | 2023 | апр: ТО, КР
15 | ТП-787 |  |  |  | 2023 | bar: окт
16 | ТП-788 |  |  |  | 2023 | bar: нояб
17 | ТП-4007 |  |  |  | 2023 | bar: апр
18 | ТП-772 |  |  |  | 2023 | bar: мар
19 | ТП-30С |  |  |  | 2023 | bar: июн
20 | ТП-991 |  |  |  | 2023 | bar: июл
21 | ТП-2063 |  |  |  | 2023 | bar: февр
22 | ТП-2066 |  |  |  | 2023 | bar: сент
23 | ТП-8126 |  |  |  | 2023 | bar: окт
24 | ТП-8261 |  |  |  | 2023 | сент: ТО, КР
25 | КТПНУ-10139 |  |  |  | 2023 | bar: апр
26 | ТП-6173 |  |  |  | 2023 | bar: мар
27 | ТП-6128А |  |  |  | 2023 | bar: нояб
28 | ТП-5103 |  |  |  | 2023 | bar: июл
29 | ТП-2113 |  |  |  | 2023 | bar: февр
30 | ТП-5172 |  |  |  | 2023 | bar: сент
31 | ТП №78 |  |  |  | 2023 | bar: окт
32 | ТП № 767 |  |  |  | 2023 | bar: нояб
33 | ТП-5126 |  |  |  | 2023 | май: ТО, КР
34 | ТП-42-4-1 |  |  |  | 2023 | bar: февр
35 | ТП-747 |  |  |  | 2023 | bar: июн
36 | ТП «Учкомбинат» |  |  |  | 2023 | bar: июл
37 | ТП-2052 |  |  |  | 2023 | bar: окт
38 | ТП-121-03-104 |  |  |  | 2023 | bar: сент
39 | РП-203 |  |  |  | 2023 | bar: окт
40 | РП-16 |  |  |  | 2023 | апр: ТО, ТР
41 | КТП-30-4 |  |  |  | 2023 | bar: апр
42 | КТП-30-2 |  |  |  | 2023 | апр: ТО, ТР
43 | КТП-44 |  |  |  | 2023 | bar: июн
44 | КТП-16-2 |  |  |  | 2023 | bar: июл
45 | КТП-19-4 |  |  |  | 2023 | bar: сент
46 | КТП-18-1 |  |  |  | 2023 | bar: сент
47 | КТП-4 |  |  |  | 2023 | bar: окт
48 | КТП-6 |  |  |  | 2023 | bar: нояб
49 | ТП-83С | bar: янв
50 | ТП-81С | bar: янв
51 | ТП-75С | bar: янв
52 | ТП-76С | bar: янв
53 | ТП-85С | bar: янв
54 | ТП-82С | bar: февр
55 | ТП-86С | bar: февр
56 | ТП-84С | bar: февр
57 | ТП-87С | bar: февр
58 | ТП-88С | bar: февр
59 | РТП-223 | bar: февр
60 | ТП-400 |  |  |  | 2023 | bar: мар
61 | ТП-10161 |  |  |  | 2023 | bar: мар
62 | ТП-773 |  |  |  | 2023 | bar: мар
63 | ТП-8204 |  |  |  | 2023 | bar: мар
64 | ТП-5021 |  |  |  | 2023 | bar: мар
65 | ТП-5059 |  |  |  | 2023 | bar: апр
66 | ТП-5060 |  |  |  | 2023 | bar: мар
67 | ТП-5022 |  |  |  | 2023 | bar: июн
68 | ТП 10/0,4 №1 "Агротерминал" |  |  |  | 2023 | bar: июл
69 | ТП 10/0,4 №2 "Агротерминал" |  |  |  | 2023 | bar: нояб
70 | ТП-20/06 |  |  |  | 2023 | bar: сент
71 | ТП-5173 "Метрополис" |  |  |  | 2023 | bar: окт
72 | ТП-40 |  |  |  | 2023 | bar: нояб
73 | ТП-44 |  |  |  | 2023 | апр: ТО, ТР
74 | ТП-46 |  |  |  | 2023 | bar: июл
75 | ТП-41 |  |  |  | 2023 | bar: июн
76 | ТП-42 |  |  |  | 2023 | bar: июл
77 | ТП-43 |  |  |  | 2023 | bar: мар
78 | ТП-45 |  |  |  | 2023 | bar: сент
79 | ТП-566 |  |  |  | 2023 | bar: окт
80 | ТП-53-6-13 |  |  |  | 2023 | bar: нояб
81 | ТП-3037 |  |  |  | 2023 | bar: апр
82 | ТП-2112 |  |  |  | 2023 | bar: июн
83 | КТП-23 |  |  |  | 2023 | bar: июн
84 | КТП-11 |  |  |  | 2023 | bar: июл
85 | ТП-22 |  |  |  | 2023 | bar: авг
86 | ТП-31-5 |  |  |  | 2023 | апр: ТО, ТР
87 | КТП-30-1 |  |  |  | 2023 | bar: окт
88 | ТП-5 |  |  |  | 2023 | bar: нояб
89 | ТП-9051 |  |  |  | 2023 | bar: май
90 | ТП-4027 |  |  |  | 2023 | bar: май
91 | ТП-52-4-16 |  |  |  | 2023 | bar: мар
92 | ТП-53-6-6 |  |  |  | 2023 | bar: авг
93 | ТП-53-6-4 |  |  |  | 2023 | bar: авг
94 | ТП-62-7-1 |  |  |  | 2023 | bar: авг
95 | ТП-74-2-2 |  |  |  | 2023 | bar: авг
96 | ТП-62-7-5 |  |  |  | 2023 | bar: авг
97 | ТП-74-4-1 |  |  |  | 2023 | bar: авг
98 | ТП-10158 |  |  |  | 2023 | bar: авг
99 | КТП-63-8-16 |  |  |  | 2023 | bar: май
100 | КТП-64-1-36 |  |  |  | 2023 | bar: май
101 | КТП-64-1-48 |  |  |  | 2023 | bar: май
102 | КТП-81338 |  |  |  | 2023 | bar: май
103 | КТП-34-1 |  |  |  | 2023 | bar: май
104 | КТП-34-2 |  |  |  | 2023 | bar: май
105 | КТП-34-3 |  |  |  | 2023 | bar: май
106 | КТПН-250-10/0,4 КрасПТМ |  |  |  | 2023 | bar: май
107 | КТП-3А |  |  |  | 2023 | bar: июн
108 | РП-30 |  |  |  | 2023 | апр: ТО, ТР
109 | РП-11 |  |  |  | 2023 | bar: авг
110 | РП-22 |  |  |  | 2023 | bar: авг
111 | РП-34 |  |  |  | 2023 | bar: авг
Курагинский электросетевой участок
| Количество по месяцам |  |  |  |  | 0 | 0 | 0 | 0 | 9 | 10 | 10 | 9 | 8 | 0 | 0 | 0
1 | ПС №2 35/6 кВ ш. Одиночная |  |  |  | 2023 | bar: сент
2 | ПС №1 35/6 кВ -4000 |  |  |  | 2023 | bar: сент
3 | ПС №2 35/6 кВ -1600 |  |  |  | 2023 | bar: сент
4 | ПС №3 35/6 кВ -4000 |  |  |  | 2023 | bar: сент
5 | ТП № 1 |  |  |  | 2023 | bar: авг
6 | ТП № 2 |  |  |  | 2023 | июн: ТО, КР
7 | ТП № 4 |  |  |  | 2023 | июл: ТО, КР
8 | ТП № 5 |  |  |  | 2023 | июн: ТО, КР
9 | ТП № 6 |  |  |  | 2023 | bar: авг
10 | ТП № 7 |  |  |  | 2023 | июл: ТО, КР
11 | ТП № 8 |  |  |  | 2023 | июл: КР; авг: ТО, КР
12 | ТП № 30 |  |  |  | 2023 | bar: июл
13 | ТП "Водозабор" |  |  |  | 2023 | bar: авг
14 | ТП "Очистные" |  |  |  | 2023 | bar: июл
15 | ТП № 1-1 |  |  |  | 2023 | bar: авг
16 | ТП № 1-2 |  |  |  | 2023 | bar: сент
17 | ТП 3-15 |  |  |  | 2023 | bar: авг
18 | ТП-16 |  |  |  | 2023 | bar: май
19 | ТП-17 |  |  |  | 2023 | bar: июн
20 | ТП-19 |  |  |  | 2023 | bar: май
21 | ТП №9 |  |  |  | 2023 | bar: июн
22 | ТП №10 |  |  |  | 2023 | bar: май
23 | ТП №15 |  |  |  | 2023 | bar: июн
24 | ТП №20 |  |  |  | 2023 | июл: ТО, КР
25 | ТП №21 |  |  |  | 2023 | май: КР; июн: КР, ТО
26 | ТП №23 |  |  |  | 2023 | май: ТО, КР
27 | ТП №25 |  |  |  | 2023 | авг: КР, ТО
28 | ТП №31 |  |  |  | 2023 | июн: ТО, КР
29 | ТП №32 |  |  |  | 2023 | май: ИП; авг: КР, ТО
30 | ТП № 22 |  |  |  | 2023 | bar: сент
31 | ТП № 26 |  |  |  | 2023 | bar: сент
32 | ТП № 33 |  |  |  | 2023 | bar: сент
33 | КТП №360 д. Имисское |  |  |  | 2023 | июл: ТО, КР
34 | КТП №2185 д. Тюхтят |  |  |  | 2023 | bar: май
35 | КТП №1600 к д.Черемшанка |  |  |  | 2023 | bar: май
36 | КТП №1604 к д. Черемшанка |  |  |  | 2023 | bar: май
37 | КТП 400 кВА Курагино, ул. Заводская, 55 стр. 1 |  |  |  | 2023 | bar: июн
38 | ТП-329 д. Усть-Шушь |  |  |  | 2023 | bar: июн
39 | КТП "Курагино" |  |  |  | 2023 | bar: июн
40 | ЦРП |  |  |  | 2023 | авг: ТО, КР
41 | ЦРП-6 кВ "Гранатовый" |  |  |  | 2023 | bar: июл
42 | РП-5 |  |  |  | 2023 | bar: июл
43 | РП-4 |  |  |  | 2023 | bar: июл

## Июнь (hidden)
УТВЕРЖДАЮ: |  |  |  | ГОДОВОЙ ПЛАН-ГРАФИК ТЕХНИЧЕСКОГО ОБСЛУЖИВАНИЯ И РЕМОНТОВ ТП, РП 10-6/0,4 кВ, требующих отключения потребителей
Директор
________________ А.В. Кокин
“____”________________ 2024 г
№ пп | Наименование оборудования | Тип | Трудоемкость в ч\час технического обслуживания | Последний ремонт |  | Виды ремонта | [11 empty] | трудоемкость |  | Примечание
ч-час
|  |  |  | вид К | дата Т | янв | февр | мар | апр | май | июн | июл | авг | сент | окт | нояб | дек | текущ | капит
Красноярский электросетевой участок
| Количество по месяцам |  |  |  |  | 5 | 10 | 10 | 13 | 12 | 11 | 11 | 13 | 10 | 10 | 9 | 0
1 | ГПП-2 № 13А 110/6 кВ |  |  |  | 2023 | bar: июн to авг
2 | ПС № 66 35/6 кВ "Стеклозавод" |  |  |  | 2023 | bar: май
3 | ПС № 74 35/10 кВ Мингуль |  |  |  | 2023 | bar: июн
4 | ТП-1199 |  |  |  | 2023 | bar: июл to авг
5 | ТП-9081 |  |  |  | 2023 | bar: апр
6 | ТП-3127 |  |  |  | 2023 | bar: сент
7 | ТП-5125 |  |  |  | 2023 | bar: окт
8 | ТП-5137 |  |  |  | 2023 | bar: нояб
9 | ТП-5138 |  |  |  | 2023 | bar: сент
10 | ТП-5049 |  |  |  | 2023 | bar: февр
11 | ТП-5054 |  |  |  | 2023 | bar: июн
12 | ТП-9116 |  |  |  | 2023 | bar: июл
13 | ТП-5139 |  |  |  | 2023 | bar: апр
14 | ТП-5140 |  |  |  | 2023 | апр: ТО, КР
15 | ТП-787 |  |  |  | 2023 | bar: окт
16 | ТП-788 |  |  |  | 2023 | bar: нояб
17 | ТП-4007 |  |  |  | 2023 | bar: апр
18 | ТП-772 |  |  |  | 2023 | bar: мар
19 | ТП-30С |  |  |  | 2023 | bar: июн
20 | ТП-991 |  |  |  | 2023 | bar: июл
21 | ТП-2063 |  |  |  | 2023 | bar: февр
22 | ТП-2066 |  |  |  | 2023 | bar: сент
23 | ТП-8126 |  |  |  | 2023 | bar: окт
24 | ТП-8261 |  |  |  | 2023 | сент: ТО, КР
25 | КТПНУ-10139 |  |  |  | 2023 | bar: апр
26 | ТП-6173 |  |  |  | 2023 | bar: мар
27 | ТП-6128А |  |  |  | 2023 | bar: нояб
28 | ТП-5103 |  |  |  | 2023 | bar: июл
29 | ТП-2113 |  |  |  | 2023 | bar: февр
30 | ТП-5172 |  |  |  | 2023 | bar: сент
31 | ТП №78 |  |  |  | 2023 | bar: окт
32 | ТП № 767 |  |  |  | 2023 | bar: нояб
33 | ТП-5126 |  |  |  | 2023 | май: ТО, КР
34 | ТП-42-4-1 |  |  |  | 2023 | bar: февр
35 | ТП-747 |  |  |  | 2023 | bar: июн
36 | ТП «Учкомбинат» |  |  |  | 2023 | bar: июл
37 | ТП-2052 |  |  |  | 2023 | bar: окт
38 | ТП-121-03-104 |  |  |  | 2023 | bar: сент
39 | РП-203 |  |  |  | 2023 | bar: окт
40 | РП-16 |  |  |  | 2023 | апр: ТО, ТР
41 | КТП-30-4 |  |  |  | 2023 | bar: апр
42 | КТП-30-2 |  |  |  | 2023 | апр: ТО, ТР
43 | КТП-44 |  |  |  | 2023 | bar: июн
44 | КТП-16-2 |  |  |  | 2023 | bar: июл
45 | КТП-19-4 |  |  |  | 2023 | bar: сент
46 | КТП-18-1 |  |  |  | 2023 | bar: сент
47 | КТП-4 |  |  |  | 2023 | bar: окт
48 | КТП-6 |  |  |  | 2023 | bar: нояб
49 | ТП-83С | bar: янв
50 | ТП-81С | bar: янв
51 | ТП-75С | bar: янв
52 | ТП-76С | bar: янв
53 | ТП-85С | bar: янв
54 | ТП-82С | bar: февр
55 | ТП-86С | bar: февр
56 | ТП-84С | bar: февр
57 | ТП-87С | bar: февр
58 | ТП-88С | bar: февр
59 | РТП-223 | bar: февр
60 | ТП-400 |  |  |  | 2023 | bar: мар
61 | ТП-10161 |  |  |  | 2023 | bar: мар
62 | ТП-773 |  |  |  | 2023 | bar: мар
63 | ТП-8204 |  |  |  | 2023 | bar: мар
64 | ТП-5021 |  |  |  | 2023 | bar: мар
65 | ТП-5059 |  |  |  | 2023 | bar: апр
66 | ТП-5060 |  |  |  | 2023 | bar: мар
67 | ТП-5022 |  |  |  | 2023 | bar: июн
68 | ТП 10/0,4 №1 "Агротерминал" |  |  |  | 2023 | bar: июл
69 | ТП 10/0,4 №2 "Агротерминал" |  |  |  | 2023 | bar: нояб
70 | ТП-20/06 |  |  |  | 2023 | bar: сент
71 | ТП-5173 "Метрополис" |  |  |  | 2023 | bar: окт
72 | ТП-40 |  |  |  | 2023 | bar: нояб
73 | ТП-44 |  |  |  | 2023 | апр: ТО, ТР
74 | ТП-46 |  |  |  | 2023 | bar: июл
75 | ТП-41 |  |  |  | 2023 | bar: июн
76 | ТП-42 |  |  |  | 2023 | bar: июл
77 | ТП-43 |  |  |  | 2023 | bar: мар
78 | ТП-45 |  |  |  | 2023 | bar: сент
79 | ТП-566 |  |  |  | 2023 | bar: окт
80 | ТП-53-6-13 |  |  |  | 2023 | bar: нояб
81 | ТП-3037 |  |  |  | 2023 | bar: апр
82 | ТП-2112 |  |  |  | 2023 | bar: июн
83 | КТП-23 |  |  |  | 2023 | bar: июн
84 | КТП-11 |  |  |  | 2023 | bar: июл
85 | ТП-22 |  |  |  | 2023 | bar: авг
86 | ТП-31-5 |  |  |  | 2023 | апр: ТО, ТР
87 | КТП-30-1 |  |  |  | 2023 | bar: окт
88 | ТП-5 |  |  |  | 2023 | bar: нояб
89 | ТП-9051 |  |  |  | 2023 | bar: май
90 | ТП-4027 |  |  |  | 2023 | bar: май
91 | ТП-52-4-16 |  |  |  | 2023 | bar: мар
92 | ТП-53-6-6 |  |  |  | 2023 | bar: авг
93 | ТП-53-6-4 |  |  |  | 2023 | bar: авг
94 | ТП-62-7-1 |  |  |  | 2023 | bar: авг
95 | ТП-74-2-2 |  |  |  | 2023 | bar: авг
96 | ТП-62-7-5 |  |  |  | 2023 | bar: авг
97 | ТП-74-4-1 |  |  |  | 2023 | bar: авг
98 | ТП-10158 |  |  |  | 2023 | bar: авг
99 | КТП-63-8-16 |  |  |  | 2023 | bar: май
100 | КТП-64-1-36 |  |  |  | 2023 | bar: май
101 | КТП-64-1-48 |  |  |  | 2023 | bar: май
102 | КТП-81338 |  |  |  | 2023 | bar: май
103 | КТП-34-1 |  |  |  | 2023 | bar: май
104 | КТП-34-2 |  |  |  | 2023 | bar: май
105 | КТП-34-3 |  |  |  | 2023 | bar: май
106 | КТПН-250-10/0,4 КрасПТМ |  |  |  | 2023 | bar: май
107 | КТП-3А |  |  |  | 2023 | bar: июн
108 | РП-30 |  |  |  | 2023 | апр: ТО, ТР
109 | РП-11 |  |  |  | 2023 | bar: авг
110 | РП-22 |  |  |  | 2023 | bar: авг
111 | РП-34 |  |  |  | 2023 | bar: авг
Курагинский электросетевой участок
| Количество по месяцам |  |  |  |  | 0 | 0 | 0 | 0 | 9 | 10 | 10 | 9 | 8 | 0 | 0 | 0
1 | ПС №2 35/6 кВ ш. Одиночная |  |  |  | 2023 | bar: сент
2 | ПС №1 35/6 кВ -4000 |  |  |  | 2023 | bar: сент
3 | ПС №2 35/6 кВ -1600 |  |  |  | 2023 | bar: сент
4 | ПС №3 35/6 кВ -4000 |  |  |  | 2023 | bar: сент
5 | ТП № 1 |  |  |  | 2023 | bar: авг
6 | ТП № 2 |  |  |  | 2023 | июн: ТО, КР
7 | ТП № 4 |  |  |  | 2023 | июл: ТО, КР
8 | ТП № 5 |  |  |  | 2023 | июн: ТО, КР
9 | ТП № 6 |  |  |  | 2023 | bar: авг
10 | ТП № 7 |  |  |  | 2023 | июл: ТО, КР
11 | ТП № 8 |  |  |  | 2023 | июл: КР; авг: ТО, КР
12 | ТП № 30 |  |  |  | 2023 | bar: июл
13 | ТП "Водозабор" |  |  |  | 2023 | bar: авг
14 | ТП "Очистные" |  |  |  | 2023 | bar: июл
15 | ТП № 1-1 |  |  |  | 2023 | bar: авг
16 | ТП № 1-2 |  |  |  | 2023 | bar: сент
17 | ТП 3-15 |  |  |  | 2023 | bar: авг
18 | ТП-16 |  |  |  | 2023 | bar: май
19 | ТП-17 |  |  |  | 2023 | bar: июн
20 | ТП-19 |  |  |  | 2023 | bar: май
21 | ТП №9 |  |  |  | 2023 | bar: июн
22 | ТП №10 |  |  |  | 2023 | bar: май
23 | ТП №15 |  |  |  | 2023 | bar: июн
24 | ТП №20 |  |  |  | 2023 | июл: ТО, КР
25 | ТП №21 |  |  |  | 2023 | май: КР; июн: КР, ТО
26 | ТП №23 |  |  |  | 2023 | май: ТО, КР
27 | ТП №25 |  |  |  | 2023 | авг: КР, ТО
28 | ТП №31 |  |  |  | 2023 | июн: ТО, КР
29 | ТП №32 |  |  |  | 2023 | май: ИП; авг: КР, ТО
30 | ТП № 22 |  |  |  | 2023 | bar: сент
31 | ТП № 26 |  |  |  | 2023 | bar: сент
32 | ТП № 33 |  |  |  | 2023 | bar: сент
33 | КТП №360 д. Имисское |  |  |  | 2023 | июл: ТО, КР
34 | КТП №2185 д. Тюхтят |  |  |  | 2023 | bar: май
35 | КТП №1600 к д.Черемшанка |  |  |  | 2023 | bar: май
36 | КТП №1604 к д. Черемшанка |  |  |  | 2023 | bar: май
37 | КТП 400 кВА Курагино, ул. Заводская, 55 стр. 1 |  |  |  | 2023 | bar: июн
38 | ТП-329 д. Усть-Шушь |  |  |  | 2023 | bar: июн
39 | КТП "Курагино" |  |  |  | 2023 | bar: июн
40 | ЦРП |  |  |  | 2023 | авг: ТО, КР
41 | ЦРП-6 кВ "Гранатовый" |  |  |  | 2023 | bar: июл
42 | РП-5 |  |  |  | 2023 | bar: июл
43 | РП-4 |  |  |  | 2023 | bar: июл

## Июль (hidden)
УТВЕРЖДАЮ: |  |  |  | ГОДОВОЙ ПЛАН-ГРАФИК ТЕХНИЧЕСКОГО ОБСЛУЖИВАНИЯ И РЕМОНТОВ ТП, РП 10-6/0,4 кВ, требующих отключения потребителей
Директор
________________ А.В. Кокин
“____”________________ 2024 г
№ пп | Наименование оборудования | Тип | Трудоемкость в ч\час технического обслуживания | Последний ремонт |  | Виды ремонта | [11 empty] | трудоемкость |  | Примечание
ч-час
|  |  |  | вид К | дата Т | янв | февр | мар | апр | май | июн | июл | авг | сент | окт | нояб | дек | текущ | капит
Красноярский электросетевой участок
| Количество по месяцам |  |  |  |  | 5 | 10 | 10 | 13 | 12 | 11 | 11 | 13 | 10 | 10 | 9 | 0
1 | ГПП-2 № 13А 110/6 кВ |  |  |  | 2023 | bar: июн to авг
2 | ПС № 66 35/6 кВ "Стеклозавод" |  |  |  | 2023 | bar: май
3 | ПС № 74 35/10 кВ Мингуль |  |  |  | 2023 | bar: июн
4 | ТП-1199 |  |  |  | 2023 | bar: июл to авг
5 | ТП-9081 |  |  |  | 2023 | bar: апр
6 | ТП-3127 |  |  |  | 2023 | bar: сент
7 | ТП-5125 |  |  |  | 2023 | bar: окт
8 | ТП-5137 |  |  |  | 2023 | bar: нояб
9 | ТП-5138 |  |  |  | 2023 | bar: сент
10 | ТП-5049 |  |  |  | 2023 | bar: февр
11 | ТП-5054 |  |  |  | 2023 | bar: июн
12 | ТП-9116 |  |  |  | 2023 | bar: июл
13 | ТП-5139 |  |  |  | 2023 | bar: апр
14 | ТП-5140 |  |  |  | 2023 | апр: ТО, КР
15 | ТП-787 |  |  |  | 2023 | bar: окт
16 | ТП-788 |  |  |  | 2023 | bar: нояб
17 | ТП-4007 |  |  |  | 2023 | bar: апр
18 | ТП-772 |  |  |  | 2023 | bar: мар
19 | ТП-30С |  |  |  | 2023 | bar: июн
20 | ТП-991 |  |  |  | 2023 | bar: июл
21 | ТП-2063 |  |  |  | 2023 | bar: февр
22 | ТП-2066 |  |  |  | 2023 | bar: сент
23 | ТП-8126 |  |  |  | 2023 | bar: окт
24 | ТП-8261 |  |  |  | 2023 | сент: ТО, КР
25 | КТПНУ-10139 |  |  |  | 2023 | bar: апр
26 | ТП-6173 |  |  |  | 2023 | bar: мар
27 | ТП-6128А |  |  |  | 2023 | bar: нояб
28 | ТП-5103 |  |  |  | 2023 | bar: июл
29 | ТП-2113 |  |  |  | 2023 | bar: февр
30 | ТП-5172 |  |  |  | 2023 | bar: сент
31 | ТП №78 |  |  |  | 2023 | bar: окт
32 | ТП № 767 |  |  |  | 2023 | bar: нояб
33 | ТП-5126 |  |  |  | 2023 | май: ТО, КР
34 | ТП-42-4-1 |  |  |  | 2023 | bar: февр
35 | ТП-747 |  |  |  | 2023 | bar: июн
36 | ТП «Учкомбинат» |  |  |  | 2023 | bar: июл
37 | ТП-2052 |  |  |  | 2023 | bar: окт
38 | ТП-121-03-104 |  |  |  | 2023 | bar: сент
39 | РП-203 |  |  |  | 2023 | bar: окт
40 | РП-16 |  |  |  | 2023 | апр: ТО, ТР
41 | КТП-30-4 |  |  |  | 2023 | bar: апр
42 | КТП-30-2 |  |  |  | 2023 | апр: ТО, ТР
43 | КТП-44 |  |  |  | 2023 | bar: июн
44 | КТП-16-2 |  |  |  | 2023 | bar: июл
45 | КТП-19-4 |  |  |  | 2023 | bar: сент
46 | КТП-18-1 |  |  |  | 2023 | bar: сент
47 | КТП-4 |  |  |  | 2023 | bar: окт
48 | КТП-6 |  |  |  | 2023 | bar: нояб
49 | ТП-83С | bar: янв
50 | ТП-81С | bar: янв
51 | ТП-75С | bar: янв
52 | ТП-76С | bar: янв
53 | ТП-85С | bar: янв
54 | ТП-82С | bar: февр
55 | ТП-86С | bar: февр
56 | ТП-84С | bar: февр
57 | ТП-87С | bar: февр
58 | ТП-88С | bar: февр
59 | РТП-223 | bar: февр
60 | ТП-400 |  |  |  | 2023 | bar: мар
61 | ТП-10161 |  |  |  | 2023 | bar: мар
62 | ТП-773 |  |  |  | 2023 | bar: мар
63 | ТП-8204 |  |  |  | 2023 | bar: мар
64 | ТП-5021 |  |  |  | 2023 | bar: мар
65 | ТП-5059 |  |  |  | 2023 | bar: апр
66 | ТП-5060 |  |  |  | 2023 | bar: мар
67 | ТП-5022 |  |  |  | 2023 | bar: июн
68 | ТП 10/0,4 №1 "Агротерминал" |  |  |  | 2023 | bar: июл
69 | ТП 10/0,4 №2 "Агротерминал" |  |  |  | 2023 | bar: нояб
70 | ТП-20/06 |  |  |  | 2023 | bar: сент
71 | ТП-5173 "Метрополис" |  |  |  | 2023 | bar: окт
72 | ТП-40 |  |  |  | 2023 | bar: нояб
73 | ТП-44 |  |  |  | 2023 | апр: ТО, ТР
74 | ТП-46 |  |  |  | 2023 | bar: июл
75 | ТП-41 |  |  |  | 2023 | bar: июн
76 | ТП-42 |  |  |  | 2023 | bar: июл
77 | ТП-43 |  |  |  | 2023 | bar: мар
78 | ТП-45 |  |  |  | 2023 | bar: сент
79 | ТП-566 |  |  |  | 2023 | bar: окт
80 | ТП-53-6-13 |  |  |  | 2023 | bar: нояб
81 | ТП-3037 |  |  |  | 2023 | bar: апр
82 | ТП-2112 |  |  |  | 2023 | bar: июн
83 | КТП-23 |  |  |  | 2023 | bar: июн
84 | КТП-11 |  |  |  | 2023 | bar: июл
85 | ТП-22 |  |  |  | 2023 | bar: авг
86 | ТП-31-5 |  |  |  | 2023 | апр: ТО, ТР
87 | КТП-30-1 |  |  |  | 2023 | bar: окт
88 | ТП-5 |  |  |  | 2023 | bar: нояб
89 | ТП-9051 |  |  |  | 2023 | bar: май
90 | ТП-4027 |  |  |  | 2023 | bar: май
91 | ТП-52-4-16 |  |  |  | 2023 | bar: мар
92 | ТП-53-6-6 |  |  |  | 2023 | bar: авг
93 | ТП-53-6-4 |  |  |  | 2023 | bar: авг
94 | ТП-62-7-1 |  |  |  | 2023 | bar: авг
95 | ТП-74-2-2 |  |  |  | 2023 | bar: авг
96 | ТП-62-7-5 |  |  |  | 2023 | bar: авг
97 | ТП-74-4-1 |  |  |  | 2023 | bar: авг
98 | ТП-10158 |  |  |  | 2023 | bar: авг
99 | КТП-63-8-16 |  |  |  | 2023 | bar: май
100 | КТП-64-1-36 |  |  |  | 2023 | bar: май
101 | КТП-64-1-48 |  |  |  | 2023 | bar: май
102 | КТП-81338 |  |  |  | 2023 | bar: май
103 | КТП-34-1 |  |  |  | 2023 | bar: май
104 | КТП-34-2 |  |  |  | 2023 | bar: май
105 | КТП-34-3 |  |  |  | 2023 | bar: май
106 | КТПН-250-10/0,4 КрасПТМ |  |  |  | 2023 | bar: май
107 | КТП-3А |  |  |  | 2023 | bar: июн
108 | РП-30 |  |  |  | 2023 | апр: ТО, ТР
109 | РП-11 |  |  |  | 2023 | bar: авг
110 | РП-22 |  |  |  | 2023 | bar: авг
111 | РП-34 |  |  |  | 2023 | bar: авг
Курагинский электросетевой участок
| Количество по месяцам |  |  |  |  | 0 | 0 | 0 | 0 | 9 | 10 | 10 | 9 | 8 | 0 | 0 | 0
1 | ПС №2 35/6 кВ ш. Одиночная |  |  |  | 2023 | bar: сент
2 | ПС №1 35/6 кВ -4000 |  |  |  | 2023 | bar: сент
3 | ПС №2 35/6 кВ -1600 |  |  |  | 2023 | bar: сент
4 | ПС №3 35/6 кВ -4000 |  |  |  | 2023 | bar: сент
5 | ТП № 1 |  |  |  | 2023 | bar: авг
6 | ТП № 2 |  |  |  | 2023 | июн: ТО, КР
7 | ТП № 4 |  |  |  | 2023 | июл: ТО, КР
8 | ТП № 5 |  |  |  | 2023 | июн: ТО, КР
9 | ТП № 6 |  |  |  | 2023 | bar: авг
10 | ТП № 7 |  |  |  | 2023 | июл: ТО, КР
11 | ТП № 8 |  |  |  | 2023 | июл: КР; авг: ТО, КР
12 | ТП № 30 |  |  |  | 2023 | bar: июл
13 | ТП "Водозабор" |  |  |  | 2023 | bar: авг
14 | ТП "Очистные" |  |  |  | 2023 | bar: июл
15 | ТП № 1-1 |  |  |  | 2023 | bar: авг
16 | ТП № 1-2 |  |  |  | 2023 | bar: сент
17 | ТП 3-15 |  |  |  | 2023 | bar: авг
18 | ТП-16 |  |  |  | 2023 | bar: май
19 | ТП-17 |  |  |  | 2023 | bar: июн
20 | ТП-19 |  |  |  | 2023 | bar: май
21 | ТП №9 |  |  |  | 2023 | bar: июн
22 | ТП №10 |  |  |  | 2023 | bar: май
23 | ТП №15 |  |  |  | 2023 | bar: июн
24 | ТП №20 |  |  |  | 2023 | июл: ТО, КР
25 | ТП №21 |  |  |  | 2023 | май: КР; июн: КР, ТО
26 | ТП №23 |  |  |  | 2023 | май: ТО, КР
27 | ТП №25 |  |  |  | 2023 | авг: КР, ТО
28 | ТП №31 |  |  |  | 2023 | июн: ТО, КР
29 | ТП №32 |  |  |  | 2023 | май: ИП; авг: КР, ТО
30 | ТП № 22 |  |  |  | 2023 | bar: сент
31 | ТП № 26 |  |  |  | 2023 | bar: сент
32 | ТП № 33 |  |  |  | 2023 | bar: сент
33 | КТП №360 д. Имисское |  |  |  | 2023 | июл: ТО, КР
34 | КТП №2185 д. Тюхтят |  |  |  | 2023 | bar: май
35 | КТП №1600 к д.Черемшанка |  |  |  | 2023 | bar: май
36 | КТП №1604 к д. Черемшанка |  |  |  | 2023 | bar: май
37 | КТП 400 кВА Курагино, ул. Заводская, 55 стр. 1 |  |  |  | 2023 | bar: июн
38 | ТП-329 д. Усть-Шушь |  |  |  | 2023 | bar: июн
39 | КТП "Курагино" |  |  |  | 2023 | bar: июн
40 | ЦРП |  |  |  | 2023 | авг: ТО, КР
41 | ЦРП-6 кВ "Гранатовый" |  |  |  | 2023 | bar: июл
42 | РП-5 |  |  |  | 2023 | bar: июл
43 | РП-4 |  |  |  | 2023 | bar: июл

## Август (hidden)
УТВЕРЖДАЮ: |  |  |  | ГОДОВОЙ ПЛАН-ГРАФИК ТЕХНИЧЕСКОГО ОБСЛУЖИВАНИЯ И РЕМОНТОВ ТП, РП 10-6/0,4 кВ, требующих отключения потребителей
Директор
________________ А.В. Кокин
“____”________________ 2024 г
№ пп | Наименование оборудования | Тип | Трудоемкость в ч\час технического обслуживания | Последний ремонт |  | Виды ремонта | [11 empty] | трудоемкость |  | Примечание
ч-час
|  |  |  | вид К | дата Т | янв | февр | мар | апр | май | июн | июл | авг | сент | окт | нояб | дек | текущ | капит
Красноярский электросетевой участок
| Количество по месяцам |  |  |  |  | 5 | 10 | 10 | 13 | 12 | 11 | 11 | 13 | 10 | 10 | 9 | 0
1 | ГПП-2 № 13А 110/6 кВ |  |  |  | 2023 | bar: июн to авг
2 | ПС № 66 35/6 кВ "Стеклозавод" |  |  |  | 2023 | bar: май
3 | ПС № 74 35/10 кВ Мингуль |  |  |  | 2023 | bar: июн
4 | ТП-1199 |  |  |  | 2023 | bar: июл to авг
5 | ТП-9081 |  |  |  | 2023 | bar: апр
6 | ТП-3127 |  |  |  | 2023 | bar: сент
7 | ТП-5125 |  |  |  | 2023 | bar: окт
8 | ТП-5137 |  |  |  | 2023 | bar: нояб
9 | ТП-5138 |  |  |  | 2023 | bar: сент
10 | ТП-5049 |  |  |  | 2023 | bar: февр
11 | ТП-5054 |  |  |  | 2023 | bar: июн
12 | ТП-9116 |  |  |  | 2023 | bar: июл
13 | ТП-5139 |  |  |  | 2023 | bar: апр
14 | ТП-5140 |  |  |  | 2023 | апр: ТО, КР
15 | ТП-787 |  |  |  | 2023 | bar: окт
16 | ТП-788 |  |  |  | 2023 | bar: нояб
17 | ТП-4007 |  |  |  | 2023 | bar: апр
18 | ТП-772 |  |  |  | 2023 | bar: мар
19 | ТП-30С |  |  |  | 2023 | bar: июн
20 | ТП-991 |  |  |  | 2023 | bar: июл
21 | ТП-2063 |  |  |  | 2023 | bar: февр
22 | ТП-2066 |  |  |  | 2023 | bar: сент
23 | ТП-8126 |  |  |  | 2023 | bar: окт
24 | ТП-8261 |  |  |  | 2023 | сент: ТО, КР
25 | КТПНУ-10139 |  |  |  | 2023 | bar: апр
26 | ТП-6173 |  |  |  | 2023 | bar: мар
27 | ТП-6128А |  |  |  | 2023 | bar: нояб
28 | ТП-5103 |  |  |  | 2023 | bar: июл
29 | ТП-2113 |  |  |  | 2023 | bar: февр
30 | ТП-5172 |  |  |  | 2023 | bar: сент
31 | ТП №78 |  |  |  | 2023 | bar: окт
32 | ТП № 767 |  |  |  | 2023 | bar: нояб
33 | ТП-5126 |  |  |  | 2023 | май: ТО, КР
34 | ТП-42-4-1 |  |  |  | 2023 | bar: февр
35 | ТП-747 |  |  |  | 2023 | bar: июн
36 | ТП «Учкомбинат» |  |  |  | 2023 | bar: июл
37 | ТП-2052 |  |  |  | 2023 | bar: окт
38 | ТП-121-03-104 |  |  |  | 2023 | bar: сент
39 | РП-203 |  |  |  | 2023 | bar: окт
40 | РП-16 |  |  |  | 2023 | апр: ТО, ТР
41 | КТП-30-4 |  |  |  | 2023 | bar: апр
42 | КТП-30-2 |  |  |  | 2023 | апр: ТО, ТР
43 | КТП-44 |  |  |  | 2023 | bar: июн
44 | КТП-16-2 |  |  |  | 2023 | bar: июл
45 | КТП-19-4 |  |  |  | 2023 | bar: сент
46 | КТП-18-1 |  |  |  | 2023 | bar: сент
47 | КТП-4 |  |  |  | 2023 | bar: окт
48 | КТП-6 |  |  |  | 2023 | bar: нояб
49 | ТП-83С | bar: янв
50 | ТП-81С | bar: янв
51 | ТП-75С | bar: янв
52 | ТП-76С | bar: янв
53 | ТП-85С | bar: янв
54 | ТП-82С | bar: февр
55 | ТП-86С | bar: февр
56 | ТП-84С | bar: февр
57 | ТП-87С | bar: февр
58 | ТП-88С | bar: февр
59 | РТП-223 | bar: февр
60 | ТП-400 |  |  |  | 2023 | bar: мар
61 | ТП-10161 |  |  |  | 2023 | bar: мар
62 | ТП-773 |  |  |  | 2023 | bar: мар
63 | ТП-8204 |  |  |  | 2023 | bar: мар
64 | ТП-5021 |  |  |  | 2023 | bar: мар
65 | ТП-5059 |  |  |  | 2023 | bar: апр
66 | ТП-5060 |  |  |  | 2023 | bar: мар
67 | ТП-5022 |  |  |  | 2023 | bar: июн
68 | ТП 10/0,4 №1 "Агротерминал" |  |  |  | 2023 | bar: июл
69 | ТП 10/0,4 №2 "Агротерминал" |  |  |  | 2023 | bar: нояб
70 | ТП-20/06 |  |  |  | 2023 | bar: сент
71 | ТП-5173 "Метрополис" |  |  |  | 2023 | bar: окт
72 | ТП-40 |  |  |  | 2023 | bar: нояб
73 | ТП-44 |  |  |  | 2023 | апр: ТО, ТР
74 | ТП-46 |  |  |  | 2023 | bar: июл
75 | ТП-41 |  |  |  | 2023 | bar: июн
76 | ТП-42 |  |  |  | 2023 | bar: июл
77 | ТП-43 |  |  |  | 2023 | bar: мар
78 | ТП-45 |  |  |  | 2023 | bar: сент
79 | ТП-566 |  |  |  | 2023 | bar: окт
80 | ТП-53-6-13 |  |  |  | 2023 | bar: нояб
81 | ТП-3037 |  |  |  | 2023 | bar: апр
82 | ТП-2112 |  |  |  | 2023 | bar: июн
83 | КТП-23 |  |  |  | 2023 | bar: июн
84 | КТП-11 |  |  |  | 2023 | bar: июл
85 | ТП-22 |  |  |  | 2023 | bar: авг
86 | ТП-31-5 |  |  |  | 2023 | апр: ТО, ТР
87 | КТП-30-1 |  |  |  | 2023 | bar: окт
88 | ТП-5 |  |  |  | 2023 | bar: нояб
89 | ТП-9051 |  |  |  | 2023 | bar: май
90 | ТП-4027 |  |  |  | 2023 | bar: май
91 | ТП-52-4-16 |  |  |  | 2023 | bar: мар
92 | ТП-53-6-6 |  |  |  | 2023 | bar: авг
93 | ТП-53-6-4 |  |  |  | 2023 | bar: авг
94 | ТП-62-7-1 |  |  |  | 2023 | bar: авг
95 | ТП-74-2-2 |  |  |  | 2023 | bar: авг
96 | ТП-62-7-5 |  |  |  | 2023 | bar: авг
97 | ТП-74-4-1 |  |  |  | 2023 | bar: авг
98 | ТП-10158 |  |  |  | 2023 | bar: авг
99 | КТП-63-8-16 |  |  |  | 2023 | bar: май
100 | КТП-64-1-36 |  |  |  | 2023 | bar: май
101 | КТП-64-1-48 |  |  |  | 2023 | bar: май
102 | КТП-81338 |  |  |  | 2023 | bar: май
103 | КТП-34-1 |  |  |  | 2023 | bar: май
104 | КТП-34-2 |  |  |  | 2023 | bar: май
105 | КТП-34-3 |  |  |  | 2023 | bar: май
106 | КТПН-250-10/0,4 КрасПТМ |  |  |  | 2023 | bar: май
107 | КТП-3А |  |  |  | 2023 | bar: июн
108 | РП-30 |  |  |  | 2023 | апр: ТО, ТР
109 | РП-11 |  |  |  | 2023 | bar: авг
110 | РП-22 |  |  |  | 2023 | bar: авг
111 | РП-34 |  |  |  | 2023 | bar: авг
Курагинский электросетевой участок
| Количество по месяцам |  |  |  |  | 0 | 0 | 0 | 0 | 9 | 10 | 10 | 9 | 8 | 0 | 0 | 0
1 | ПС №2 35/6 кВ ш. Одиночная |  |  |  | 2023 | bar: сент
2 | ПС №1 35/6 кВ -4000 |  |  |  | 2023 | bar: сент
3 | ПС №2 35/6 кВ -1600 |  |  |  | 2023 | bar: сент
4 | ПС №3 35/6 кВ -4000 |  |  |  | 2023 | bar: сент
5 | ТП № 1 |  |  |  | 2023 | bar: авг
6 | ТП № 2 |  |  |  | 2023 | июн: ТО, КР
7 | ТП № 4 |  |  |  | 2023 | июл: ТО, КР
8 | ТП № 5 |  |  |  | 2023 | июн: ТО, КР
9 | ТП № 6 |  |  |  | 2023 | bar: авг
10 | ТП № 7 |  |  |  | 2023 | июл: ТО, КР
11 | ТП № 8 |  |  |  | 2023 | июл: КР; авг: ТО, КР
12 | ТП № 30 |  |  |  | 2023 | bar: июл
13 | ТП "Водозабор" |  |  |  | 2023 | bar: авг
14 | ТП "Очистные" |  |  |  | 2023 | bar: июл
15 | ТП № 1-1 |  |  |  | 2023 | bar: авг
16 | ТП № 1-2 |  |  |  | 2023 | bar: сент
17 | ТП 3-15 |  |  |  | 2023 | bar: авг
18 | ТП-16 |  |  |  | 2023 | bar: май
19 | ТП-17 |  |  |  | 2023 | bar: июн
20 | ТП-19 |  |  |  | 2023 | bar: май
21 | ТП №9 |  |  |  | 2023 | bar: июн
22 | ТП №10 |  |  |  | 2023 | bar: май
23 | ТП №15 |  |  |  | 2023 | bar: июн
24 | ТП №20 |  |  |  | 2023 | июл: ТО, КР
25 | ТП №21 |  |  |  | 2023 | май: КР; июн: КР, ТО
26 | ТП №23 |  |  |  | 2023 | май: ТО, КР
27 | ТП №25 |  |  |  | 2023 | авг: КР, ТО
28 | ТП №31 |  |  |  | 2023 | июн: ТО, КР
29 | ТП №32 |  |  |  | 2023 | май: ИП; авг: КР, ТО
30 | ТП № 22 |  |  |  | 2023 | bar: сент
31 | ТП № 26 |  |  |  | 2023 | bar: сент
32 | ТП № 33 |  |  |  | 2023 | bar: сент
33 | КТП №360 д. Имисское |  |  |  | 2023 | июл: ТО, КР
34 | КТП №2185 д. Тюхтят |  |  |  | 2023 | bar: май
35 | КТП №1600 к д.Черемшанка |  |  |  | 2023 | bar: май
36 | КТП №1604 к д. Черемшанка |  |  |  | 2023 | bar: май
37 | КТП 400 кВА Курагино, ул. Заводская, 55 стр. 1 |  |  |  | 2023 | bar: июн
38 | ТП-329 д. Усть-Шушь |  |  |  | 2023 | bar: июн
39 | КТП "Курагино" |  |  |  | 2023 | bar: июн
40 | ЦРП |  |  |  | 2023 | авг: ТО, КР
41 | ЦРП-6 кВ "Гранатовый" |  |  |  | 2023 | bar: июл
42 | РП-5 |  |  |  | 2023 | bar: июл
43 | РП-4 |  |  |  | 2023 | bar: июл

## Сентябрь (hidden)
УТВЕРЖДАЮ: |  |  |  | ГОДОВОЙ ПЛАН-ГРАФИК ТЕХНИЧЕСКОГО ОБСЛУЖИВАНИЯ И РЕМОНТОВ ТП, РП 10-6/0,4 кВ, требующих отключения потребителей
Директор
________________ А.В. Кокин
“____”________________ 2024 г
№ пп | Наименование оборудования | Тип | Трудоемкость в ч\час технического обслуживания | Последний ремонт |  | Виды ремонта | [11 empty] | трудоемкость |  | Примечание
ч-час
|  |  |  | вид К | дата Т | янв | февр | мар | апр | май | июн | июл | авг | сент | окт | нояб | дек | текущ | капит
Красноярский электросетевой участок
| Количество по месяцам |  |  |  |  | 5 | 10 | 10 | 13 | 12 | 11 | 11 | 13 | 10 | 10 | 9 | 0
1 | ГПП-2 № 13А 110/6 кВ |  |  |  | 2023 | bar: июн to авг
2 | ПС № 66 35/6 кВ "Стеклозавод" |  |  |  | 2023 | bar: май
3 | ПС № 74 35/10 кВ Мингуль |  |  |  | 2023 | bar: июн
4 | ТП-1199 |  |  |  | 2023 | bar: июл to авг
5 | ТП-9081 |  |  |  | 2023 | bar: апр
6 | ТП-3127 |  |  |  | 2023 | bar: сент
7 | ТП-5125 |  |  |  | 2023 | bar: окт
8 | ТП-5137 |  |  |  | 2023 | bar: нояб
9 | ТП-5138 |  |  |  | 2023 | bar: сент
10 | ТП-5049 |  |  |  | 2023 | bar: февр
11 | ТП-5054 |  |  |  | 2023 | bar: июн
12 | ТП-9116 |  |  |  | 2023 | bar: июл
13 | ТП-5139 |  |  |  | 2023 | bar: апр
14 | ТП-5140 |  |  |  | 2023 | апр: ТО, КР
15 | ТП-787 |  |  |  | 2023 | bar: окт
16 | ТП-788 |  |  |  | 2023 | bar: нояб
17 | ТП-4007 |  |  |  | 2023 | bar: апр
18 | ТП-772 |  |  |  | 2023 | bar: мар
19 | ТП-30С |  |  |  | 2023 | bar: июн
20 | ТП-991 |  |  |  | 2023 | bar: июл
21 | ТП-2063 |  |  |  | 2023 | bar: февр
22 | ТП-2066 |  |  |  | 2023 | bar: сент
23 | ТП-8126 |  |  |  | 2023 | bar: окт
24 | ТП-8261 |  |  |  | 2023 | сент: ТО, КР
25 | КТПНУ-10139 |  |  |  | 2023 | bar: апр
26 | ТП-6173 |  |  |  | 2023 | bar: мар
27 | ТП-6128А |  |  |  | 2023 | bar: нояб
28 | ТП-5103 |  |  |  | 2023 | bar: июл
29 | ТП-2113 |  |  |  | 2023 | bar: февр
30 | ТП-5172 |  |  |  | 2023 | bar: сент
31 | ТП №78 |  |  |  | 2023 | bar: окт
32 | ТП № 767 |  |  |  | 2023 | bar: нояб
33 | ТП-5126 |  |  |  | 2023 | май: ТО, КР
34 | ТП-42-4-1 |  |  |  | 2023 | bar: февр
35 | ТП-747 |  |  |  | 2023 | bar: июн
36 | ТП «Учкомбинат» |  |  |  | 2023 | bar: июл
37 | ТП-2052 |  |  |  | 2023 | bar: окт
38 | ТП-121-03-104 |  |  |  | 2023 | bar: сент
39 | РП-203 |  |  |  | 2023 | bar: окт
40 | РП-16 |  |  |  | 2023 | апр: ТО, ТР
41 | КТП-30-4 |  |  |  | 2023 | bar: апр
42 | КТП-30-2 |  |  |  | 2023 | апр: ТО, ТР
43 | КТП-44 |  |  |  | 2023 | bar: июн
44 | КТП-16-2 |  |  |  | 2023 | bar: июл
45 | КТП-19-4 |  |  |  | 2023 | bar: сент
46 | КТП-18-1 |  |  |  | 2023 | bar: сент
47 | КТП-4 |  |  |  | 2023 | bar: окт
48 | КТП-6 |  |  |  | 2023 | bar: нояб
49 | ТП-83С | bar: янв
50 | ТП-81С | bar: янв
51 | ТП-75С | bar: янв
52 | ТП-76С | bar: янв
53 | ТП-85С | bar: янв
54 | ТП-82С | bar: февр
55 | ТП-86С | bar: февр
56 | ТП-84С | bar: февр
57 | ТП-87С | bar: февр
58 | ТП-88С | bar: февр
59 | РТП-223 | bar: февр
60 | ТП-400 |  |  |  | 2023 | bar: мар
61 | ТП-10161 |  |  |  | 2023 | bar: мар
62 | ТП-773 |  |  |  | 2023 | bar: мар
63 | ТП-8204 |  |  |  | 2023 | bar: мар
64 | ТП-5021 |  |  |  | 2023 | bar: мар
65 | ТП-5059 |  |  |  | 2023 | bar: апр
66 | ТП-5060 |  |  |  | 2023 | bar: мар
67 | ТП-5022 |  |  |  | 2023 | bar: июн
68 | ТП 10/0,4 №1 "Агротерминал" |  |  |  | 2023 | bar: июл
69 | ТП 10/0,4 №2 "Агротерминал" |  |  |  | 2023 | bar: нояб
70 | ТП-20/06 |  |  |  | 2023 | bar: сент
71 | ТП-5173 "Метрополис" |  |  |  | 2023 | bar: окт
72 | ТП-40 |  |  |  | 2023 | bar: нояб
73 | ТП-44 |  |  |  | 2023 | апр: ТО, ТР
74 | ТП-46 |  |  |  | 2023 | bar: июл
75 | ТП-41 |  |  |  | 2023 | bar: июн
76 | ТП-42 |  |  |  | 2023 | bar: июл
77 | ТП-43 |  |  |  | 2023 | bar: мар
78 | ТП-45 |  |  |  | 2023 | bar: сент
79 | ТП-566 |  |  |  | 2023 | bar: окт
80 | ТП-53-6-13 |  |  |  | 2023 | bar: нояб
81 | ТП-3037 |  |  |  | 2023 | bar: апр
82 | ТП-2112 |  |  |  | 2023 | bar: июн
83 | КТП-23 |  |  |  | 2023 | bar: июн
84 | КТП-11 |  |  |  | 2023 | bar: июл
85 | ТП-22 |  |  |  | 2023 | bar: авг
86 | ТП-31-5 |  |  |  | 2023 | апр: ТО, ТР
87 | КТП-30-1 |  |  |  | 2023 | bar: окт
88 | ТП-5 |  |  |  | 2023 | bar: нояб
89 | ТП-9051 |  |  |  | 2023 | bar: май
90 | ТП-4027 |  |  |  | 2023 | bar: май
91 | ТП-52-4-16 |  |  |  | 2023 | bar: мар
92 | ТП-53-6-6 |  |  |  | 2023 | bar: авг
93 | ТП-53-6-4 |  |  |  | 2023 | bar: авг
94 | ТП-62-7-1 |  |  |  | 2023 | bar: авг
95 | ТП-74-2-2 |  |  |  | 2023 | bar: авг
96 | ТП-62-7-5 |  |  |  | 2023 | bar: авг
97 | ТП-74-4-1 |  |  |  | 2023 | bar: авг
98 | ТП-10158 |  |  |  | 2023 | bar: авг
99 | КТП-63-8-16 |  |  |  | 2023 | bar: май
100 | КТП-64-1-36 |  |  |  | 2023 | bar: май
101 | КТП-64-1-48 |  |  |  | 2023 | bar: май
102 | КТП-81338 |  |  |  | 2023 | bar: май
103 | КТП-34-1 |  |  |  | 2023 | bar: май
104 | КТП-34-2 |  |  |  | 2023 | bar: май
105 | КТП-34-3 |  |  |  | 2023 | bar: май
106 | КТПН-250-10/0,4 КрасПТМ |  |  |  | 2023 | bar: май
107 | КТП-3А |  |  |  | 2023 | bar: июн
108 | РП-30 |  |  |  | 2023 | апр: ТО, ТР
109 | РП-11 |  |  |  | 2023 | bar: авг
110 | РП-22 |  |  |  | 2023 | bar: авг
111 | РП-34 |  |  |  | 2023 | bar: авг
Курагинский электросетевой участок
| Количество по месяцам |  |  |  |  | 0 | 0 | 0 | 0 | 9 | 10 | 10 | 9 | 8 | 0 | 0 | 0
1 | ПС №2 35/6 кВ ш. Одиночная |  |  |  | 2023 | bar: сент
2 | ПС №1 35/6 кВ -4000 |  |  |  | 2023 | bar: сент
3 | ПС №2 35/6 кВ -1600 |  |  |  | 2023 | bar: сент
4 | ПС №3 35/6 кВ -4000 |  |  |  | 2023 | bar: сент
5 | ТП № 1 |  |  |  | 2023 | bar: авг
6 | ТП № 2 |  |  |  | 2023 | июн: ТО, КР
7 | ТП № 4 |  |  |  | 2023 | июл: ТО, КР
8 | ТП № 5 |  |  |  | 2023 | июн: ТО, КР
9 | ТП № 6 |  |  |  | 2023 | bar: авг
10 | ТП № 7 |  |  |  | 2023 | июл: ТО, КР
11 | ТП № 8 |  |  |  | 2023 | июл: КР; авг: ТО, КР
12 | ТП № 30 |  |  |  | 2023 | bar: июл
13 | ТП "Водозабор" |  |  |  | 2023 | bar: авг
14 | ТП "Очистные" |  |  |  | 2023 | bar: июл
15 | ТП № 1-1 |  |  |  | 2023 | bar: авг
16 | ТП № 1-2 |  |  |  | 2023 | bar: сент
17 | ТП 3-15 |  |  |  | 2023 | bar: авг
18 | ТП-16 |  |  |  | 2023 | bar: май
19 | ТП-17 |  |  |  | 2023 | bar: июн
20 | ТП-19 |  |  |  | 2023 | bar: май
21 | ТП №9 |  |  |  | 2023 | bar: июн
22 | ТП №10 |  |  |  | 2023 | bar: май
23 | ТП №15 |  |  |  | 2023 | bar: июн
24 | ТП №20 |  |  |  | 2023 | июл: ТО, КР
25 | ТП №21 |  |  |  | 2023 | май: КР; июн: КР, ТО
26 | ТП №23 |  |  |  | 2023 | май: ТО, КР
27 | ТП №25 |  |  |  | 2023 | авг: КР, ТО
28 | ТП №31 |  |  |  | 2023 | июн: ТО, КР
29 | ТП №32 |  |  |  | 2023 | май: ИП; авг: КР, ТО
30 | ТП № 22 |  |  |  | 2023 | bar: сент
31 | ТП № 26 |  |  |  | 2023 | bar: сент
32 | ТП № 33 |  |  |  | 2023 | bar: сент
33 | КТП №360 д. Имисское |  |  |  | 2023 | июл: ТО, КР
34 | КТП №2185 д. Тюхтят |  |  |  | 2023 | bar: май
35 | КТП №1600 к д.Черемшанка |  |  |  | 2023 | bar: май
36 | КТП №1604 к д. Черемшанка |  |  |  | 2023 | bar: май
37 | КТП 400 кВА Курагино, ул. Заводская, 55 стр. 1 |  |  |  | 2023 | bar: июн
38 | ТП-329 д. Усть-Шушь |  |  |  | 2023 | bar: июн
39 | КТП "Курагино" |  |  |  | 2023 | bar: июн
40 | ЦРП |  |  |  | 2023 | авг: ТО, КР
41 | ЦРП-6 кВ "Гранатовый" |  |  |  | 2023 | bar: июл
42 | РП-5 |  |  |  | 2023 | bar: июл
43 | РП-4 |  |  |  | 2023 | bar: июл

## Октябрь (hidden)
УТВЕРЖДАЮ: |  |  |  | ГОДОВОЙ ПЛАН-ГРАФИК ТЕХНИЧЕСКОГО ОБСЛУЖИВАНИЯ И РЕМОНТОВ ТП, РП 10-6/0,4 кВ, требующих отключения потребителей
Директор
________________ А.В. Кокин
“____”________________ 2024 г
№ пп | Наименование оборудования | Тип | Трудоемкость в ч\час технического обслуживания | Последний ремонт |  | Виды ремонта | [11 empty] | трудоемкость |  | Примечание
ч-час
|  |  |  | вид К | дата Т | янв | февр | мар | апр | май | июн | июл | авг | сент | окт | нояб | дек | текущ | капит
Красноярский электросетевой участок
| Количество по месяцам |  |  |  |  | 5 | 10 | 10 | 13 | 12 | 11 | 11 | 13 | 10 | 10 | 9 | 0
1 | ГПП-2 № 13А 110/6 кВ |  |  |  | 2023 | bar: июн to авг
2 | ПС № 66 35/6 кВ "Стеклозавод" |  |  |  | 2023 | bar: май
3 | ПС № 74 35/10 кВ Мингуль |  |  |  | 2023 | bar: июн
4 | ТП-1199 |  |  |  | 2023 | bar: июл to авг
5 | ТП-9081 |  |  |  | 2023 | bar: апр
6 | ТП-3127 |  |  |  | 2023 | bar: сент
7 | ТП-5125 |  |  |  | 2023 | bar: окт
8 | ТП-5137 |  |  |  | 2023 | bar: нояб
9 | ТП-5138 |  |  |  | 2023 | bar: сент
10 | ТП-5049 |  |  |  | 2023 | bar: февр
11 | ТП-5054 |  |  |  | 2023 | bar: июн
12 | ТП-9116 |  |  |  | 2023 | bar: июл
13 | ТП-5139 |  |  |  | 2023 | bar: апр
14 | ТП-5140 |  |  |  | 2023 | апр: ТО, КР
15 | ТП-787 |  |  |  | 2023 | bar: окт
16 | ТП-788 |  |  |  | 2023 | bar: нояб
17 | ТП-4007 |  |  |  | 2023 | bar: апр
18 | ТП-772 |  |  |  | 2023 | bar: мар
19 | ТП-30С |  |  |  | 2023 | bar: июн
20 | ТП-991 |  |  |  | 2023 | bar: июл
21 | ТП-2063 |  |  |  | 2023 | bar: февр
22 | ТП-2066 |  |  |  | 2023 | bar: сент
23 | ТП-8126 |  |  |  | 2023 | bar: окт
24 | ТП-8261 |  |  |  | 2023 | сент: ТО, КР
25 | КТПНУ-10139 |  |  |  | 2023 | bar: апр
26 | ТП-6173 |  |  |  | 2023 | bar: мар
27 | ТП-6128А |  |  |  | 2023 | bar: нояб
28 | ТП-5103 |  |  |  | 2023 | bar: июл
29 | ТП-2113 |  |  |  | 2023 | bar: февр
30 | ТП-5172 |  |  |  | 2023 | bar: сент
31 | ТП №78 |  |  |  | 2023 | bar: окт
32 | ТП № 767 |  |  |  | 2023 | bar: нояб
33 | ТП-5126 |  |  |  | 2023 | май: ТО, КР
34 | ТП-42-4-1 |  |  |  | 2023 | bar: февр
35 | ТП-747 |  |  |  | 2023 | bar: июн
36 | ТП «Учкомбинат» |  |  |  | 2023 | bar: июл
37 | ТП-2052 |  |  |  | 2023 | bar: окт
38 | ТП-121-03-104 |  |  |  | 2023 | bar: сент
39 | РП-203 |  |  |  | 2023 | bar: окт
40 | РП-16 |  |  |  | 2023 | апр: ТО, ТР
41 | КТП-30-4 |  |  |  | 2023 | bar: апр
42 | КТП-30-2 |  |  |  | 2023 | апр: ТО, ТР
43 | КТП-44 |  |  |  | 2023 | bar: июн
44 | КТП-16-2 |  |  |  | 2023 | bar: июл
45 | КТП-19-4 |  |  |  | 2023 | bar: сент
46 | КТП-18-1 |  |  |  | 2023 | bar: сент
47 | КТП-4 |  |  |  | 2023 | bar: окт
48 | КТП-6 |  |  |  | 2023 | bar: нояб
49 | ТП-83С | bar: янв
50 | ТП-81С | bar: янв
51 | ТП-75С | bar: янв
52 | ТП-76С | bar: янв
53 | ТП-85С | bar: янв
54 | ТП-82С | bar: февр
55 | ТП-86С | bar: февр
56 | ТП-84С | bar: февр
57 | ТП-87С | bar: февр
58 | ТП-88С | bar: февр
59 | РТП-223 | bar: февр
60 | ТП-400 |  |  |  | 2023 | bar: мар
61 | ТП-10161 |  |  |  | 2023 | bar: мар
62 | ТП-773 |  |  |  | 2023 | bar: мар
63 | ТП-8204 |  |  |  | 2023 | bar: мар
64 | ТП-5021 |  |  |  | 2023 | bar: мар
65 | ТП-5059 |  |  |  | 2023 | bar: апр
66 | ТП-5060 |  |  |  | 2023 | bar: мар
67 | ТП-5022 |  |  |  | 2023 | bar: июн
68 | ТП 10/0,4 №1 "Агротерминал" |  |  |  | 2023 | bar: июл
69 | ТП 10/0,4 №2 "Агротерминал" |  |  |  | 2023 | bar: нояб
70 | ТП-20/06 |  |  |  | 2023 | bar: сент
71 | ТП-5173 "Метрополис" |  |  |  | 2023 | bar: окт
72 | ТП-40 |  |  |  | 2023 | bar: нояб
73 | ТП-44 |  |  |  | 2023 | апр: ТО, ТР
74 | ТП-46 |  |  |  | 2023 | bar: июл
75 | ТП-41 |  |  |  | 2023 | bar: июн
76 | ТП-42 |  |  |  | 2023 | bar: июл
77 | ТП-43 |  |  |  | 2023 | bar: мар
78 | ТП-45 |  |  |  | 2023 | bar: сент
79 | ТП-566 |  |  |  | 2023 | bar: окт
80 | ТП-53-6-13 |  |  |  | 2023 | bar: нояб
81 | ТП-3037 |  |  |  | 2023 | bar: апр
82 | ТП-2112 |  |  |  | 2023 | bar: июн
83 | КТП-23 |  |  |  | 2023 | bar: июн
84 | КТП-11 |  |  |  | 2023 | bar: июл
85 | ТП-22 |  |  |  | 2023 | bar: авг
86 | ТП-31-5 |  |  |  | 2023 | апр: ТО, ТР
87 | КТП-30-1 |  |  |  | 2023 | bar: окт
88 | ТП-5 |  |  |  | 2023 | bar: нояб
89 | ТП-9051 |  |  |  | 2023 | bar: май
90 | ТП-4027 |  |  |  | 2023 | bar: май
91 | ТП-52-4-16 |  |  |  | 2023 | bar: мар
92 | ТП-53-6-6 |  |  |  | 2023 | bar: авг
93 | ТП-53-6-4 |  |  |  | 2023 | bar: авг
94 | ТП-62-7-1 |  |  |  | 2023 | bar: авг
95 | ТП-74-2-2 |  |  |  | 2023 | bar: авг
96 | ТП-62-7-5 |  |  |  | 2023 | bar: авг
97 | ТП-74-4-1 |  |  |  | 2023 | bar: авг
98 | ТП-10158 |  |  |  | 2023 | bar: авг
99 | КТП-63-8-16 |  |  |  | 2023 | bar: май
100 | КТП-64-1-36 |  |  |  | 2023 | bar: май
101 | КТП-64-1-48 |  |  |  | 2023 | bar: май
102 | КТП-81338 |  |  |  | 2023 | bar: май
103 | КТП-34-1 |  |  |  | 2023 | bar: май
104 | КТП-34-2 |  |  |  | 2023 | bar: май
105 | КТП-34-3 |  |  |  | 2023 | bar: май
106 | КТПН-250-10/0,4 КрасПТМ |  |  |  | 2023 | bar: май
107 | КТП-3А |  |  |  | 2023 | bar: июн
108 | РП-30 |  |  |  | 2023 | апр: ТО, ТР
109 | РП-11 |  |  |  | 2023 | bar: авг
110 | РП-22 |  |  |  | 2023 | bar: авг
111 | РП-34 |  |  |  | 2023 | bar: авг
Курагинский электросетевой участок
| Количество по месяцам |  |  |  |  | 0 | 0 | 0 | 0 | 9 | 10 | 10 | 9 | 8 | 0 | 0 | 0
1 | ПС №2 35/6 кВ ш. Одиночная |  |  |  | 2023 | bar: сент
2 | ПС №1 35/6 кВ -4000 |  |  |  | 2023 | bar: сент
3 | ПС №2 35/6 кВ -1600 |  |  |  | 2023 | bar: сент
4 | ПС №3 35/6 кВ -4000 |  |  |  | 2023 | bar: сент
5 | ТП № 1 |  |  |  | 2023 | bar: авг
6 | ТП № 2 |  |  |  | 2023 | июн: ТО, КР
7 | ТП № 4 |  |  |  | 2023 | июл: ТО, КР
8 | ТП № 5 |  |  |  | 2023 | июн: ТО, КР
9 | ТП № 6 |  |  |  | 2023 | bar: авг
10 | ТП № 7 |  |  |  | 2023 | июл: ТО, КР
11 | ТП № 8 |  |  |  | 2023 | июл: КР; авг: ТО, КР
12 | ТП № 30 |  |  |  | 2023 | bar: июл
13 | ТП "Водозабор" |  |  |  | 2023 | bar: авг
14 | ТП "Очистные" |  |  |  | 2023 | bar: июл
15 | ТП № 1-1 |  |  |  | 2023 | bar: авг
16 | ТП № 1-2 |  |  |  | 2023 | bar: сент
17 | ТП 3-15 |  |  |  | 2023 | bar: авг
18 | ТП-16 |  |  |  | 2023 | bar: май
19 | ТП-17 |  |  |  | 2023 | bar: июн
20 | ТП-19 |  |  |  | 2023 | bar: май
21 | ТП №9 |  |  |  | 2023 | bar: июн
22 | ТП №10 |  |  |  | 2023 | bar: май
23 | ТП №15 |  |  |  | 2023 | bar: июн
24 | ТП №20 |  |  |  | 2023 | июл: ТО, КР
25 | ТП №21 |  |  |  | 2023 | май: КР; июн: КР, ТО
26 | ТП №23 |  |  |  | 2023 | май: ТО, КР
27 | ТП №25 |  |  |  | 2023 | авг: КР, ТО
28 | ТП №31 |  |  |  | 2023 | июн: ТО, КР
29 | ТП №32 |  |  |  | 2023 | май: ИП; авг: КР, ТО
30 | ТП № 22 |  |  |  | 2023 | bar: сент
31 | ТП № 26 |  |  |  | 2023 | bar: сент
32 | ТП № 33 |  |  |  | 2023 | bar: сент
33 | КТП №360 д. Имисское |  |  |  | 2023 | июл: ТО, КР
34 | КТП №2185 д. Тюхтят |  |  |  | 2023 | bar: май
35 | КТП №1600 к д.Черемшанка |  |  |  | 2023 | bar: май
36 | КТП №1604 к д. Черемшанка |  |  |  | 2023 | bar: май
37 | КТП 400 кВА Курагино, ул. Заводская, 55 стр. 1 |  |  |  | 2023 | bar: июн
38 | ТП-329 д. Усть-Шушь |  |  |  | 2023 | bar: июн
39 | КТП "Курагино" |  |  |  | 2023 | bar: июн
40 | ЦРП |  |  |  | 2023 | авг: ТО, КР
41 | ЦРП-6 кВ "Гранатовый" |  |  |  | 2023 | bar: июл
42 | РП-5 |  |  |  | 2023 | bar: июл
43 | РП-4 |  |  |  | 2023 | bar: июл

## Ноябрь (hidden)
УТВЕРЖДАЮ: |  |  |  | ГОДОВОЙ ПЛАН-ГРАФИК ТЕХНИЧЕСКОГО ОБСЛУЖИВАНИЯ И РЕМОНТОВ ТП, РП 10-6/0,4 кВ, требующих отключения потребителей
Директор
________________ А.В. Кокин
“____”________________ 2024 г
№ пп | Наименование оборудования | Тип | Трудоемкость в ч\час технического обслуживания | Последний ремонт |  | Виды ремонта | [11 empty] | трудоемкость |  | Примечание
ч-час
|  |  |  | вид К | дата Т | янв | февр | мар | апр | май | июн | июл | авг | сент | окт | нояб | дек | текущ | капит
Красноярский электросетевой участок
| Количество по месяцам |  |  |  |  | 5 | 10 | 10 | 13 | 12 | 11 | 11 | 13 | 10 | 10 | 9 | 0
1 | ГПП-2 № 13А 110/6 кВ |  |  |  | 2023 | bar: июн to авг
2 | ПС № 66 35/6 кВ "Стеклозавод" |  |  |  | 2023 | bar: май
3 | ПС № 74 35/10 кВ Мингуль |  |  |  | 2023 | bar: июн
4 | ТП-1199 |  |  |  | 2023 | bar: июл to авг
5 | ТП-9081 |  |  |  | 2023 | bar: апр
6 | ТП-3127 |  |  |  | 2023 | bar: сент
7 | ТП-5125 |  |  |  | 2023 | bar: окт
8 | ТП-5137 |  |  |  | 2023 | bar: нояб
9 | ТП-5138 |  |  |  | 2023 | bar: сент
10 | ТП-5049 |  |  |  | 2023 | bar: февр
11 | ТП-5054 |  |  |  | 2023 | bar: июн
12 | ТП-9116 |  |  |  | 2023 | bar: июл
13 | ТП-5139 |  |  |  | 2023 | bar: апр
14 | ТП-5140 |  |  |  | 2023 | апр: ТО, КР
15 | ТП-787 |  |  |  | 2023 | bar: окт
16 | ТП-788 |  |  |  | 2023 | bar: нояб
17 | ТП-4007 |  |  |  | 2023 | bar: апр
18 | ТП-772 |  |  |  | 2023 | bar: мар
19 | ТП-30С |  |  |  | 2023 | bar: июн
20 | ТП-991 |  |  |  | 2023 | bar: июл
21 | ТП-2063 |  |  |  | 2023 | bar: февр
22 | ТП-2066 |  |  |  | 2023 | bar: сент
23 | ТП-8126 |  |  |  | 2023 | bar: окт
24 | ТП-8261 |  |  |  | 2023 | сент: ТО, КР
25 | КТПНУ-10139 |  |  |  | 2023 | bar: апр
26 | ТП-6173 |  |  |  | 2023 | bar: мар
27 | ТП-6128А |  |  |  | 2023 | bar: нояб
28 | ТП-5103 |  |  |  | 2023 | bar: июл
29 | ТП-2113 |  |  |  | 2023 | bar: февр
30 | ТП-5172 |  |  |  | 2023 | bar: сент
31 | ТП №78 |  |  |  | 2023 | bar: окт
32 | ТП № 767 |  |  |  | 2023 | bar: нояб
33 | ТП-5126 |  |  |  | 2023 | май: ТО, КР
34 | ТП-42-4-1 |  |  |  | 2023 | bar: февр
35 | ТП-747 |  |  |  | 2023 | bar: июн
36 | ТП «Учкомбинат» |  |  |  | 2023 | bar: июл
37 | ТП-2052 |  |  |  | 2023 | bar: окт
38 | ТП-121-03-104 |  |  |  | 2023 | bar: сент
39 | РП-203 |  |  |  | 2023 | bar: окт
40 | РП-16 |  |  |  | 2023 | апр: ТО, ТР
41 | КТП-30-4 |  |  |  | 2023 | bar: апр
42 | КТП-30-2 |  |  |  | 2023 | апр: ТО, ТР
43 | КТП-44 |  |  |  | 2023 | bar: июн
44 | КТП-16-2 |  |  |  | 2023 | bar: июл
45 | КТП-19-4 |  |  |  | 2023 | bar: сент
46 | КТП-18-1 |  |  |  | 2023 | bar: сент
47 | КТП-4 |  |  |  | 2023 | bar: окт
48 | КТП-6 |  |  |  | 2023 | bar: нояб
49 | ТП-83С | bar: янв
50 | ТП-81С | bar: янв
51 | ТП-75С | bar: янв
52 | ТП-76С | bar: янв
53 | ТП-85С | bar: янв
54 | ТП-82С | bar: февр
55 | ТП-86С | bar: февр
56 | ТП-84С | bar: февр
57 | ТП-87С | bar: февр
58 | ТП-88С | bar: февр
59 | РТП-223 | bar: февр
60 | ТП-400 |  |  |  | 2023 | bar: мар
61 | ТП-10161 |  |  |  | 2023 | bar: мар
62 | ТП-773 |  |  |  | 2023 | bar: мар
63 | ТП-8204 |  |  |  | 2023 | bar: мар
64 | ТП-5021 |  |  |  | 2023 | bar: мар
65 | ТП-5059 |  |  |  | 2023 | bar: апр
66 | ТП-5060 |  |  |  | 2023 | bar: мар
67 | ТП-5022 |  |  |  | 2023 | bar: июн
68 | ТП 10/0,4 №1 "Агротерминал" |  |  |  | 2023 | bar: июл
69 | ТП 10/0,4 №2 "Агротерминал" |  |  |  | 2023 | bar: нояб
70 | ТП-20/06 |  |  |  | 2023 | bar: сент
71 | ТП-5173 "Метрополис" |  |  |  | 2023 | bar: окт
72 | ТП-40 |  |  |  | 2023 | bar: нояб
73 | ТП-44 |  |  |  | 2023 | апр: ТО, ТР
74 | ТП-46 |  |  |  | 2023 | bar: июл
75 | ТП-41 |  |  |  | 2023 | bar: июн
76 | ТП-42 |  |  |  | 2023 | bar: июл
77 | ТП-43 |  |  |  | 2023 | bar: мар
78 | ТП-45 |  |  |  | 2023 | bar: сент
79 | ТП-566 |  |  |  | 2023 | bar: окт
80 | ТП-53-6-13 |  |  |  | 2023 | bar: нояб
81 | ТП-3037 |  |  |  | 2023 | bar: апр
82 | ТП-2112 |  |  |  | 2023 | bar: июн
83 | КТП-23 |  |  |  | 2023 | bar: июн
84 | КТП-11 |  |  |  | 2023 | bar: июл
85 | ТП-22 |  |  |  | 2023 | bar: авг
86 | ТП-31-5 |  |  |  | 2023 | апр: ТО, ТР
87 | КТП-30-1 |  |  |  | 2023 | bar: окт
88 | ТП-5 |  |  |  | 2023 | bar: нояб
89 | ТП-9051 |  |  |  | 2023 | bar: май
90 | ТП-4027 |  |  |  | 2023 | bar: май
91 | ТП-52-4-16 |  |  |  | 2023 | bar: мар
92 | ТП-53-6-6 |  |  |  | 2023 | bar: авг
93 | ТП-53-6-4 |  |  |  | 2023 | bar: авг
94 | ТП-62-7-1 |  |  |  | 2023 | bar: авг
95 | ТП-74-2-2 |  |  |  | 2023 | bar: авг
96 | ТП-62-7-5 |  |  |  | 2023 | bar: авг
97 | ТП-74-4-1 |  |  |  | 2023 | bar: авг
98 | ТП-10158 |  |  |  | 2023 | bar: авг
99 | КТП-63-8-16 |  |  |  | 2023 | bar: май
100 | КТП-64-1-36 |  |  |  | 2023 | bar: май
101 | КТП-64-1-48 |  |  |  | 2023 | bar: май
102 | КТП-81338 |  |  |  | 2023 | bar: май
103 | КТП-34-1 |  |  |  | 2023 | bar: май
104 | КТП-34-2 |  |  |  | 2023 | bar: май
105 | КТП-34-3 |  |  |  | 2023 | bar: май
106 | КТПН-250-10/0,4 КрасПТМ |  |  |  | 2023 | bar: май
107 | КТП-3А |  |  |  | 2023 | bar: июн
108 | РП-30 |  |  |  | 2023 | апр: ТО, ТР
109 | РП-11 |  |  |  | 2023 | bar: авг
110 | РП-22 |  |  |  | 2023 | bar: авг
111 | РП-34 |  |  |  | 2023 | bar: авг
Курагинский электросетевой участок
| Количество по месяцам |  |  |  |  | 0 | 0 | 0 | 0 | 9 | 10 | 10 | 9 | 8 | 0 | 0 | 0
1 | ПС №2 35/6 кВ ш. Одиночная |  |  |  | 2023 | bar: сент
2 | ПС №1 35/6 кВ -4000 |  |  |  | 2023 | bar: сент
3 | ПС №2 35/6 кВ -1600 |  |  |  | 2023 | bar: сент
4 | ПС №3 35/6 кВ -4000 |  |  |  | 2023 | bar: сент
5 | ТП № 1 |  |  |  | 2023 | bar: авг
6 | ТП № 2 |  |  |  | 2023 | июн: ТО, КР
7 | ТП № 4 |  |  |  | 2023 | июл: ТО, КР
8 | ТП № 5 |  |  |  | 2023 | июн: ТО, КР
9 | ТП № 6 |  |  |  | 2023 | bar: авг
10 | ТП № 7 |  |  |  | 2023 | июл: ТО, КР
11 | ТП № 8 |  |  |  | 2023 | июл: КР; авг: ТО, КР
12 | ТП № 30 |  |  |  | 2023 | bar: июл
13 | ТП "Водозабор" |  |  |  | 2023 | bar: авг
14 | ТП "Очистные" |  |  |  | 2023 | bar: июл
15 | ТП № 1-1 |  |  |  | 2023 | bar: авг
16 | ТП № 1-2 |  |  |  | 2023 | bar: сент
17 | ТП 3-15 |  |  |  | 2023 | bar: авг
18 | ТП-16 |  |  |  | 2023 | bar: май
19 | ТП-17 |  |  |  | 2023 | bar: июн
20 | ТП-19 |  |  |  | 2023 | bar: май
21 | ТП №9 |  |  |  | 2023 | bar: июн
22 | ТП №10 |  |  |  | 2023 | bar: май
23 | ТП №15 |  |  |  | 2023 | bar: июн
24 | ТП №20 |  |  |  | 2023 | июл: ТО, КР
25 | ТП №21 |  |  |  | 2023 | май: КР; июн: КР, ТО
26 | ТП №23 |  |  |  | 2023 | май: ТО, КР
27 | ТП №25 |  |  |  | 2023 | авг: КР, ТО
28 | ТП №31 |  |  |  | 2023 | июн: ТО, КР
29 | ТП №32 |  |  |  | 2023 | май: ИП; авг: КР, ТО
30 | ТП № 22 |  |  |  | 2023 | bar: сент
31 | ТП № 26 |  |  |  | 2023 | bar: сент
32 | ТП № 33 |  |  |  | 2023 | bar: сент
33 | КТП №360 д. Имисское |  |  |  | 2023 | июл: ТО, КР
34 | КТП №2185 д. Тюхтят |  |  |  | 2023 | bar: май
35 | КТП №1600 к д.Черемшанка |  |  |  | 2023 | bar: май
36 | КТП №1604 к д. Черемшанка |  |  |  | 2023 | bar: май
37 | КТП 400 кВА Курагино, ул. Заводская, 55 стр. 1 |  |  |  | 2023 | bar: июн
38 | ТП-329 д. Усть-Шушь |  |  |  | 2023 | bar: июн
39 | КТП "Курагино" |  |  |  | 2023 | bar: июн
40 | ЦРП |  |  |  | 2023 | авг: ТО, КР
41 | ЦРП-6 кВ "Гранатовый" |  |  |  | 2023 | bar: июл
42 | РП-5 |  |  |  | 2023 | bar: июл
43 | РП-4 |  |  |  | 2023 | bar: июл

## Декабрь (hidden)
УТВЕРЖДАЮ: |  |  |  | ГОДОВОЙ ПЛАН-ГРАФИК ТЕХНИЧЕСКОГО ОБСЛУЖИВАНИЯ И РЕМОНТОВ ТП, РП 10-6/0,4 кВ, требующих отключения потребителей
Директор
________________ А.В. Кокин
“____”________________ 2024 г
№ пп | Наименование оборудования | Тип | Трудоемкость в ч\час технического обслуживания | Последний ремонт |  | Виды ремонта | [11 empty] | трудоемкость |  | Примечание
ч-час
|  |  |  | вид К | дата Т | янв | февр | мар | апр | май | июн | июл | авг | сент | окт | нояб | дек | текущ | капит
Красноярский электросетевой участок
| Количество по месяцам |  |  |  |  | 5 | 10 | 10 | 13 | 12 | 11 | 11 | 13 | 10 | 10 | 9 | 0
1 | ГПП-2 № 13А 110/6 кВ |  |  |  | 2023 | bar: июн to авг
2 | ПС № 66 35/6 кВ "Стеклозавод" |  |  |  | 2023 | bar: май
3 | ПС № 74 35/10 кВ Мингуль |  |  |  | 2023 | bar: июн
4 | ТП-1199 |  |  |  | 2023 | bar: июл to авг
5 | ТП-9081 |  |  |  | 2023 | bar: апр
6 | ТП-3127 |  |  |  | 2023 | bar: сент
7 | ТП-5125 |  |  |  | 2023 | bar: окт
8 | ТП-5137 |  |  |  | 2023 | bar: нояб
9 | ТП-5138 |  |  |  | 2023 | bar: сент
10 | ТП-5049 |  |  |  | 2023 | bar: февр
11 | ТП-5054 |  |  |  | 2023 | bar: июн
12 | ТП-9116 |  |  |  | 2023 | bar: июл
13 | ТП-5139 |  |  |  | 2023 | bar: апр
14 | ТП-5140 |  |  |  | 2023 | апр: ТО, КР
15 | ТП-787 |  |  |  | 2023 | bar: окт
16 | ТП-788 |  |  |  | 2023 | bar: нояб
17 | ТП-4007 |  |  |  | 2023 | bar: апр
18 | ТП-772 |  |  |  | 2023 | bar: мар
19 | ТП-30С |  |  |  | 2023 | bar: июн
20 | ТП-991 |  |  |  | 2023 | bar: июл
21 | ТП-2063 |  |  |  | 2023 | bar: февр
22 | ТП-2066 |  |  |  | 2023 | bar: сент
23 | ТП-8126 |  |  |  | 2023 | bar: окт
24 | ТП-8261 |  |  |  | 2023 | сент: ТО, КР
25 | КТПНУ-10139 |  |  |  | 2023 | bar: апр
26 | ТП-6173 |  |  |  | 2023 | bar: мар
27 | ТП-6128А |  |  |  | 2023 | bar: нояб
28 | ТП-5103 |  |  |  | 2023 | bar: июл
29 | ТП-2113 |  |  |  | 2023 | bar: февр
30 | ТП-5172 |  |  |  | 2023 | bar: сент
31 | ТП №78 |  |  |  | 2023 | bar: окт
32 | ТП № 767 |  |  |  | 2023 | bar: нояб
33 | ТП-5126 |  |  |  | 2023 | май: ТО, КР
34 | ТП-42-4-1 |  |  |  | 2023 | bar: февр
35 | ТП-747 |  |  |  | 2023 | bar: июн
36 | ТП «Учкомбинат» |  |  |  | 2023 | bar: июл
37 | ТП-2052 |  |  |  | 2023 | bar: окт
38 | ТП-121-03-104 |  |  |  | 2023 | bar: сент
39 | РП-203 |  |  |  | 2023 | bar: окт
40 | РП-16 |  |  |  | 2023 | апр: ТО, ТР
41 | КТП-30-4 |  |  |  | 2023 | bar: апр
42 | КТП-30-2 |  |  |  | 2023 | апр: ТО, ТР
43 | КТП-44 |  |  |  | 2023 | bar: июн
44 | КТП-16-2 |  |  |  | 2023 | bar: июл
45 | КТП-19-4 |  |  |  | 2023 | bar: сент
46 | КТП-18-1 |  |  |  | 2023 | bar: сент
47 | КТП-4 |  |  |  | 2023 | bar: окт
48 | КТП-6 |  |  |  | 2023 | bar: нояб
49 | ТП-83С | bar: янв
50 | ТП-81С | bar: янв
51 | ТП-75С | bar: янв
52 | ТП-76С | bar: янв
53 | ТП-85С | bar: янв
54 | ТП-82С | bar: февр
55 | ТП-86С | bar: февр
56 | ТП-84С | bar: февр
57 | ТП-87С | bar: февр
58 | ТП-88С | bar: февр
59 | РТП-223 | bar: февр
60 | ТП-400 |  |  |  | 2023 | bar: мар
61 | ТП-10161 |  |  |  | 2023 | bar: мар
62 | ТП-773 |  |  |  | 2023 | bar: мар
63 | ТП-8204 |  |  |  | 2023 | bar: мар
64 | ТП-5021 |  |  |  | 2023 | bar: мар
65 | ТП-5059 |  |  |  | 2023 | bar: апр
66 | ТП-5060 |  |  |  | 2023 | bar: мар
67 | ТП-5022 |  |  |  | 2023 | bar: июн
68 | ТП 10/0,4 №1 "Агротерминал" |  |  |  | 2023 | bar: июл
69 | ТП 10/0,4 №2 "Агротерминал" |  |  |  | 2023 | bar: нояб
70 | ТП-20/06 |  |  |  | 2023 | bar: сент
71 | ТП-5173 "Метрополис" |  |  |  | 2023 | bar: окт
72 | ТП-40 |  |  |  | 2023 | bar: нояб
73 | ТП-44 |  |  |  | 2023 | апр: ТО, ТР
74 | ТП-46 |  |  |  | 2023 | bar: июл
75 | ТП-41 |  |  |  | 2023 | bar: июн
76 | ТП-42 |  |  |  | 2023 | bar: июл
77 | ТП-43 |  |  |  | 2023 | bar: мар
78 | ТП-45 |  |  |  | 2023 | bar: сент
79 | ТП-566 |  |  |  | 2023 | bar: окт
80 | ТП-53-6-13 |  |  |  | 2023 | bar: нояб
81 | ТП-3037 |  |  |  | 2023 | bar: апр
82 | ТП-2112 |  |  |  | 2023 | bar: июн
83 | КТП-23 |  |  |  | 2023 | bar: июн
84 | КТП-11 |  |  |  | 2023 | bar: июл
85 | ТП-22 |  |  |  | 2023 | bar: авг
86 | ТП-31-5 |  |  |  | 2023 | апр: ТО, ТР
87 | КТП-30-1 |  |  |  | 2023 | bar: окт
88 | ТП-5 |  |  |  | 2023 | bar: нояб
89 | ТП-9051 |  |  |  | 2023 | bar: май
90 | ТП-4027 |  |  |  | 2023 | bar: май
91 | ТП-52-4-16 |  |  |  | 2023 | bar: мар
92 | ТП-53-6-6 |  |  |  | 2023 | bar: авг
93 | ТП-53-6-4 |  |  |  | 2023 | bar: авг
94 | ТП-62-7-1 |  |  |  | 2023 | bar: авг
95 | ТП-74-2-2 |  |  |  | 2023 | bar: авг
96 | ТП-62-7-5 |  |  |  | 2023 | bar: авг
97 | ТП-74-4-1 |  |  |  | 2023 | bar: авг
98 | ТП-10158 |  |  |  | 2023 | bar: авг
99 | КТП-63-8-16 |  |  |  | 2023 | bar: май
100 | КТП-64-1-36 |  |  |  | 2023 | bar: май
101 | КТП-64-1-48 |  |  |  | 2023 | bar: май
102 | КТП-81338 |  |  |  | 2023 | bar: май
103 | КТП-34-1 |  |  |  | 2023 | bar: май
104 | КТП-34-2 |  |  |  | 2023 | bar: май
105 | КТП-34-3 |  |  |  | 2023 | bar: май
106 | КТПН-250-10/0,4 КрасПТМ |  |  |  | 2023 | bar: май
107 | КТП-3А |  |  |  | 2023 | bar: июн
108 | РП-30 |  |  |  | 2023 | апр: ТО, ТР
109 | РП-11 |  |  |  | 2023 | bar: авг
110 | РП-22 |  |  |  | 2023 | bar: авг
111 | РП-34 |  |  |  | 2023 | bar: авг
Курагинский электросетевой участок
| Количество по месяцам |  |  |  |  | 0 | 0 | 0 | 0 | 9 | 10 | 10 | 9 | 8 | 0 | 0 | 0
1 | ПС №2 35/6 кВ ш. Одиночная |  |  |  | 2023 | bar: сент
2 | ПС №1 35/6 кВ -4000 |  |  |  | 2023 | bar: сент
3 | ПС №2 35/6 кВ -1600 |  |  |  | 2023 | bar: сент
4 | ПС №3 35/6 кВ -4000 |  |  |  | 2023 | bar: сент
5 | ТП № 1 |  |  |  | 2023 | bar: авг
6 | ТП № 2 |  |  |  | 2023 | июн: ТО, КР
7 | ТП № 4 |  |  |  | 2023 | июл: ТО, КР
8 | ТП № 5 |  |  |  | 2023 | июн: ТО, КР
9 | ТП № 6 |  |  |  | 2023 | bar: авг
10 | ТП № 7 |  |  |  | 2023 | июл: ТО, КР
11 | ТП № 8 |  |  |  | 2023 | июл: КР; авг: ТО, КР
12 | ТП № 30 |  |  |  | 2023 | bar: июл
13 | ТП "Водозабор" |  |  |  | 2023 | bar: авг
14 | ТП "Очистные" |  |  |  | 2023 | bar: июл
15 | ТП № 1-1 |  |  |  | 2023 | bar: авг
16 | ТП № 1-2 |  |  |  | 2023 | bar: сент
17 | ТП 3-15 |  |  |  | 2023 | bar: авг
18 | ТП-16 |  |  |  | 2023 | bar: май
19 | ТП-17 |  |  |  | 2023 | bar: июн
20 | ТП-19 |  |  |  | 2023 | bar: май
21 | ТП №9 |  |  |  | 2023 | bar: июн
22 | ТП №10 |  |  |  | 2023 | bar: май
23 | ТП №15 |  |  |  | 2023 | bar: июн
24 | ТП №20 |  |  |  | 2023 | июл: ТО, КР
25 | ТП №21 |  |  |  | 2023 | май: КР; июн: КР, ТО
26 | ТП №23 |  |  |  | 2023 | май: ТО, КР
27 | ТП №25 |  |  |  | 2023 | авг: КР, ТО
28 | ТП №31 |  |  |  | 2023 | июн: ТО, КР
29 | ТП №32 |  |  |  | 2023 | май: ИП; авг: КР, ТО
30 | ТП № 22 |  |  |  | 2023 | bar: сент
31 | ТП № 26 |  |  |  | 2023 | bar: сент
32 | ТП № 33 |  |  |  | 2023 | bar: сент
33 | КТП №360 д. Имисское |  |  |  | 2023 | июл: ТО, КР
34 | КТП №2185 д. Тюхтят |  |  |  | 2023 | bar: май
35 | КТП №1600 к д.Черемшанка |  |  |  | 2023 | bar: май
36 | КТП №1604 к д. Черемшанка |  |  |  | 2023 | bar: май
37 | КТП 400 кВА Курагино, ул. Заводская, 55 стр. 1 |  |  |  | 2023 | bar: июн
38 | ТП-329 д. Усть-Шушь |  |  |  | 2023 | bar: июн
39 | КТП "Курагино" |  |  |  | 2023 | bar: июн
40 | ЦРП |  |  |  | 2023 | авг: ТО, КР
41 | ЦРП-6 кВ "Гранатовый" |  |  |  | 2023 | bar: июл
42 | РП-5 |  |  |  | 2023 | bar: июл
43 | РП-4 |  |  |  | 2023 | bar: июл